## RESUMO
CÓDIGO | DISCRIMINAÇÃO DOS SERVIÇOS | % | TOTAL (R$)
1 | DRENAGEM | 20.66% | 1244990.12
2 | TERRAPLENAGEM | 6.915% | 416630.04
3 | PAVIMENTAÇÃO | 35.58% | 2143672.96
4 | SINALIZAÇÃO HORIZONTAL, VERTICAL E PONTOS DE PARADA DE ÔNIBUS | 3.374% | 203275.99
5 | CALÇAMENTO | 17.72% | 1067999.98
6 | OBRAS COMPLEMENTARES | 2.542% | 153145.18
7 | REMANEJAMENTO DE INTERFERÊNCIAS | 13.21% | 795700
| CUSTO TOTAL | 100% | 6025414.27
PROGRAMA DE INFRAESTRUTURA DE TRANSPORTE E DA MOBILIDADE URBANA
AVENIDA COMENDADOR FRANCO |  | ORÇAMENTO - QUADRO RESUMO
TRECHO: | ALÇAS DO VIADUTO DA AV. FRANCISCO H. DOS SANTOS
SUBLOTE: | 3.2
TABELA: | SMOP JUN/2011 - BDI = 20,31% | DATA: MAR/12 | 01/09

## Dren 3.2
CÓDIGO | DESCRIÇÃO DOS SERVIÇOS | UD. | QUANT. | CUSTO UNIT. BONIF. | TOTAL
1 | DRENAGEM
GAP-2 | ESCAVAÇÃO MECÂNICA DE VALAS | m³ | 3207 | 7.19 | 23058.33
GAP-3 | REATERRO MANUAL DE VALAS C/APILOAMENTO | m³ | 2158 | 18.25 | 39383.5
GAP-6 | CARGA MECÂNICA DE MATERIAL EM CAMINHÃO | m³ | 1070 | 1.13 | 1209.1
GAP-14 | TRANSP. DE MATERIAIS DMT 15.001 a 20.000m | m³ | 1391 | 11.36 | 15801.76
GAP-19 | FORNEC/ASSENT. TUBO DE CONCRETO Ø 0,40 M ARMADO P.A-1 | m | 964 | 50.52 | 48701.28
GAP-24 | FORNEC/ASSENT. TUBO DE CONCRETO Ø 0,60M P.A-1 | m | 325 | 92.95 | 30208.75
GAP-26 | FORNEC/ASSENT. TUBO DE CONCRETO Ø 0,80M P.A-2 | m | 152 | 165.74 | 25192.48
GAP-28 | FORNEC/ASSENT. TUBO DE CONCRETO Ø 1,00M P.A-2 | m | 160 | 258.44 | 41350.4
GAP-30 | FORNEC/ASSENT. TUBO DE CONCRETO Ø 1,20M P.A-2 | m | 43 | 378.04 | 16255.72
GAP-32 | FORNEC/ASSENT. TUBO DE CONCRETO Ø 1,50M P.A-2 | m | 15 | 561.07 | 8416.05
GAP-38 | ARRANCAMENTO DE TUBO DE CONCRETO Ø 0,40M | m | 117 | 4.9 | 573.3
GAP-40 | ARRANCAMENTO DE TUBO DE CONCRETO Ø 0,60M | m | 135 | 6.56 | 885.6
GAP-44 | ARRANCAMENTO DE TUBO DE CONCRETO Ø 1,50M | m | 5 | 28.92 | 144.6
GAP-61 | CAIXA DE CAPTAÇÃO C/GRELHA DE CONCRETO ARMADO | ud | 1 | 489.72 | 489.72
GAP-63 | CAIXA DE CAPTAÇÃO COM GRELHA DE FERRO FUNDIDO | ud | 102 | 598.96 | 61093.92
GAP-64 | CAIXA DE CAPTAÇÃO DUPLA C/GRELHA DE FERRO FUNDIDO | ud | 9 | 950.52 | 8554.68
GAP-69 | CAIXA DE LIGAÇÃO P/ TUBO DE Ø 0,40M | ud | 7 | 705.32 | 4937.24
GAP-71 | CAIXA DE LIGAÇÃO P/ TUBO DE Ø 0,60M | ud | 5 | 857.44 | 4287.2
GAP-72 | CAIXA DE LIGAÇÃO P/ TUBO DE Ø 0,80M | ud | 2 | 1190.94 | 2381.88
GAP-73 | CAIXA DE LIGAÇÃO P/ TUBO DE Ø 1,00M | ud | 4 | 1385.3 | 5541.2
GAP-103 | POÇO DE VISITA P/ TUBOS DE ATÉ Ø 0,60M C/ TAMPÃO DE FERRO FUNDIDO | ud | 14 | 1402.44 | 19634.16
GAP-104 | POÇO DE VISITA P/ TUBOS DE Ø 0,80 M C/ TAMPÃO DE FERRO FUNDIDO | ud | 5 | 1547.91 | 7739.55
GAP-105 | POÇO DE VISITA P/ TUBOS DE Ø 1,00 M C/ TAMPÃO DE FERRO FUNDIDO | ud | 2 | 1741.91 | 3483.82
GAP-106 | POÇO DE VISITA P/ TUBOS DE Ø 1,20 M C/ TAMPÃO DE FERRO FUNDIDO | ud | 1 | 1889.53 | 1889.53
GAP-107 | POÇO DE VISITA P/ TUBOS DE Ø 1,50 M C/ TAMPÃO DE FERRO FUNDIDO | ud | 1 | 2591.48 | 2591.48
GAP-124 | LASTRO DE PEDRA AMARROADA | m³ | 198 | 82.27 | 16289.46
GAP-125 | LASTRO DE BRITA | m³ | 170 | 83.23 | 14149.1
GAP-126 | COLCHÃO DE AREIA | m³ | 13 | 92.86 | 1207.18
GAP-127 | CIMBRAMENTO DE GALERIA RETANGULAR | m³ | 715 | 20.25 | 14478.75
GAP-133 | ESCORAMENTO LATERAL DE VALAS | m² | 2721 | 43.36 | 117982.56
GAP-138 | CONCRETO USINADO Fck= 10,0 Mpa APLICADO | m³ | 72 | 363.71 | 26187.12
GAP-139 | CONCRETO USINADO Fck= 15,0 Mpa APLICADO | m³ | 0.5 | 373.21 | 186.6
GAP-142 | CONCRETO USINADO Fck= 25,0 Mpa APLICADO | m³ | 478 | 401.49 | 191912.22
GAP-145 | FORMA DE MADEIRA | m² | 1618 | 43.8 | 70868.4
GAP-147 | FERRAGEM CA-50 | kg | 38392 | 5.97 | 229200.24
PAV-28 | ARRANC. DE MEIO FIO DE CONCRETO | m | 3200 | 6.39 | 20448
010219U | DEMOLICAO DE CONCRETO SIMPLES | m3 | 17 | 142.7 | 2425.9
GAPC-37 | LACRE PARA CAIXA DE CAPTAÇÃO NA PISTA | ud | 8 | 262.01 | 2096.08
GAPC-28 | LIGAÇÕES DE ÁGUAS PLUVIAIS DAS EDIFIC. COM TUBO PVC Ø 100MM | m | 300 | 16.99 | 5097
GAPC-29 | LIGAÇÕES DE ÁGUAS PLUVIAIS DAS EDIFIC. COM TUBO PVC Ø 150MM | m | 150 | 30.38 | 4557
GAPC-32 | LEVANTAMENTO DE TAMPÃO DE FºFº DE POÇO DE VISITA | ud | 4 | 96.57 | 386.28
- | FORNECIMENTO E ASSENTAMENTO DE MEIO FIO EXTRUSADO COM SARJETA PADRÃO PMC | m | 3968 | 33.26 | 131975.68
- | FORNECIMENTO E ASSENTAMENTO DE MEIO FIO EXTRUSADO REBAIXADO COM SARJETA PADRÃO PMC | m | 727 | 29.9 | 21737.3
| SUBTOTAL DRENAGEM |  |  |  | 1244990.12
PROGRAMA DE INFRAESTRUTURA DE TRANSPORTE E DA MOBILIDADE URBANA
AVENIDA COMENDADOR FRANCO |  | ORÇAMENTO
TRECHO: | ALÇAS DO VIADUTO DA AVENIDA FRANCISCO H. DOS SANTOS
SUBLOTE: | 3.2
TABELA: | SMOP JUN/2011 - BDI = 20,31% | DATA: | NOV/11 | FOLHA: | 02/09

## Ter 3.2
CÓDIGO | DESCRIÇÃO DOS SERVIÇOS | UD. | QUANT. | CUSTO UNIT. BONIF. | TOTAL
2 | TERRAPLENAGEM
RUA LATERAL ESQUERDA 0=PP AO PF=6+19,60
TER-1 | ESCAVAÇÃO E CARGA EM MATERIAL DE 1ª CATEGORIA | m³ | 634 | 3.79 | 2402.86
TER-12 | TRANSP. MAT. C/ CAMINHÃO BASC. DMT 15.001 a 20.000 M | m³ | 824 | 11.36 | 9360.64
TER-14 | REGULARIZAÇÃO DO SUBLEITO | m² | 1127 | 0.76 | 856.52
TER-15 | COMPACTAÇÃO DO SUBLEITO | m² | 1127 | 0.51 | 574.77
| SUBTOTAL |  |  |  | 13194.79
RUA LATERAL DIREITA "B" 0=PP AO PF=10+11,94
TER-1 | ESCAVAÇÃO E CARGA EM MATERIAL DE 1ª CATEGORIA | m³ | 493 | 3.79 | 1868.47
TER-12 | TRANSP. MAT. C/ CAMINHÃO BASC. DMT 15.001 a 20.000 M | m³ | 641 | 11.36 | 7281.76
TER-14 | REGULARIZAÇÃO DO SUBLEITO | m² | 896 | 0.76 | 680.96
TER-15 | COMPACTAÇÃO DO SUBLEITO | m² | 896 | 0.51 | 456.96
| SUBTOTAL |  |  |  | 10288.15
RUA LATERAL DIREITA "A" 0=PP AO PF=13+2,00
TER-1 | ESCAVAÇÃO E CARGA EM MATERIAL DE 1ª CATEGORIA | m³ | 7100 | 3.79 | 26909
TER-12 | TRANSP. MAT. C/ CAMINHÃO BASC. DMT 15.001 a 20.000 M | m³ | 9230 | 11.36 | 104852.8
TER-14 | REGULARIZAÇÃO DO SUBLEITO | m² | 2446 | 0.76 | 1858.96
TER-15 | COMPACTAÇÃO DO SUBLEITO | m² | 2446 | 0.51 | 1247.46
| SUBTOTAL |  |  |  | 134868.22
RUA MARGINAL DIREITA DA AV. COMENDADOR FRANCO 1+0,00=PP AO PF=18+14,39
TER-1 | ESCAVAÇÃO E CARGA EM MATERIAL DE 1ª CATEGORIA | m³ | 1444 | 3.79 | 5472.76
TER-12 | TRANSP. MAT. C/ CAMINHÃO BASC. DMT 15.001 a 20.000 M | m³ | 1877 | 11.36 | 21322.72
TER-14 | REGULARIZAÇÃO DO SUBLEITO | m² | 1805 | 0.76 | 1371.8
TER-15 | COMPACTAÇÃO DO SUBLEITO | m² | 1805 | 0.51 | 920.55
| SUBTOTAL |  |  |  | 29087.83
RUA MARGINAL ESQUERDA DA AV. COMENDADOR FRANCO 18+10,0 AO PF=34+4,0
TER-1 | ESCAVAÇÃO E CARGA EM MATERIAL DE 1ª CATEGORIA | m³ | 1611 | 3.79 | 6105.69
TER-12 | TRANSP. MAT. C/ CAMINHÃO BASC. DMT 15.001 a 20.000 M | m³ | 2094 | 11.36 | 23787.84
TER-14 | REGULARIZAÇÃO DO SUBLEITO | m² | 2013 | 0.76 | 1529.88
TER-15 | COMPACTAÇÃO DO SUBLEITO | m² | 2013 | 0.51 | 1026.63
| SUBTOTAL |  |  |  | 32450.04
ACESSO A RUA BANDEIRANTE E RUA BANDEIRANTES 0=PP A 12+19,21
TER-1 | ESCAVAÇÃO E CARGA EM MATERIAL DE 1ª CATEGORIA | m³ | 2581 | 3.79 | 9781.99
TER-12 | TRANSP. MAT. C/ CAMINHÃO BASC. DMT 15.001 a 20.000 M | m³ | 3356 | 11.36 | 38124.16
TER-14 | REGULARIZAÇÃO DO SUBLEITO | m² | 2538 | 0.76 | 1928.88
TER-15 | COMPACTAÇÃO DO SUBLEITO | m² | 2538 | 0.51 | 1294.38
| SUBTOTAL |  |  |  | 51129.41
RUA DURVAL DE MORAES E RUA MARECHAL CARDOSO JUNIOR 0=PP AO PF=34+0,32
TER-1 | ESCAVAÇÃO E CARGA EM MATERIAL DE 1ª CATEGORIA | m³ | 2760 | 3.79 | 10460.4
TER-12 | TRANSP. MAT. C/ CAMINHÃO BASC. DMT 15.001 a 20.000 M | m³ | 3587 | 11.36 | 40748.32
TER-14 | REGULARIZAÇÃO DO SUBLEITO | m² | 8933 | 0.76 | 6789.08
TER-15 | COMPACTAÇÃO DO SUBLEITO | m² | 8933 | 0.51 | 4555.83
| SUBTOTAL |  |  |  | 62553.63
RUA DURVAL DE MORAES 0=PP AO PF=7+7,63
TER-1 | ESCAVAÇÃO E CARGA EM MATERIAL DE 1ª CATEGORIA | m³ | 1992 | 3.79 | 7549.68
TER-12 | TRANSP. MAT. C/ CAMINHÃO BASC. DMT 15.001 a 20.000 M | m³ | 2589 | 11.36 | 29411.04
PROGRAMA DE INFRAESTRUTURA DE TRANSPORTE E DA MOBILIDADE URBANA
AVENIDA COMENDADOR FRANCO |  | ORÇAMENTO
TRECHO: | ALÇAS DO VIADUTO DA AVENIDA FRANCISCO H. DOS SANTOS
SUBLOTE: | 3.2
TABELA: | SMOP JUN/2011 - BDI = 20,31% | DATA: | NOV/11 | FOLHA: | 03/09
CÓDIGO | DESCRIÇÃO DOS SERVIÇOS | UD. | QUANT. | CUSTO UNIT. BONIF. | TOTAL
TER-14 | REGULARIZAÇÃO DO SUBLEITO | m² | 2213 | 0.76 | 1681.88
TER-15 | COMPACTAÇÃO DO SUBLEITO | m² | 2213 | 0.51 | 1128.63
| SUBTOTAL |  |  |  | 39771.23
RUA MINISTRO GABRIEL PASSOS 0=PP A 11+2,39
TER-1 | ESCAVAÇÃO E CARGA EM MATERIAL DE 1ª CATEGORIA | m³ | 1791 | 3.79 | 6787.89
TER-12 | TRANSP. MAT. C/ CAMINHÃO BASC. DMT 15.001 a 20.000 M | m³ | 2328 | 11.36 | 26446.08
TER-14 | REGULARIZAÇÃO DO SUBLEITO | m² | 2755 | 0.76 | 2093.8
TER-15 | COMPACTAÇÃO DO SUBLEITO | m² | 2755 | 0.51 | 1405.05
| SUBTOTAL |  |  |  | 36732.82
RUA MINISTRO GABRIEL PASSOS 0+4,0 A 7+9,0
TER-1 | ESCAVAÇÃO E CARGA EM MATERIAL DE 1ª CATEGORIA | m³ | 325 | 3.79 | 1231.75
TER-12 | TRANSP. MAT. C/ CAMINHÃO BASC. DMT 15.001 a 20.000 M | m³ | 423 | 11.36 | 4805.28
TER-14 | REGULARIZAÇÃO DO SUBLEITO | m² | 407 | 0.76 | 309.32
TER-15 | COMPACTAÇÃO DO SUBLEITO | m² | 407 | 0.51 | 207.57
| SUBTOTAL |  |  |  | 6553.92
| SUBTOTAL TERRAPLENAGEM |  |  |  | 416630.04
PROGRAMA DE INFRAESTRUTURA DE TRANSPORTE E DA MOBILIDADE URBANA
AVENIDA COMENDADOR FRANCO |  | ORÇAMENTO
TRECHO: | ALÇAS DO VIADUTO DA AVENIDA FRANCISCO H. DOS SANTOS
SUBLOTE: | 3.2
TABELA: | SMOP JUN/2011 - BDI = 20,31% | DATA: | NOV/11 | FOLHA: | 04/09

## Pav 3.2
CÓDIGO | DESCRIÇÃO DOS SERVIÇOS | UD. | QUANT. | CUSTO UNIT. BONIF. | TOTAL
3 | PAVIMENTAÇÃO
PAV-3 | EXECUÇÃO DE REFORÇO COM MOLEDO | m³ | 2873 | 60.07 | 172581.11
PAV-4 | EXECUÇÃO DE BASE DE BRITA 4A COMPACTADO | m³ | 6710 | 80.04 | 537068.4
PAV-5 | EXECUÇÃO DE BASE DE BRITA GRADUADA | m³ | 4487 | 94.06 | 422047.22
PAV-61 | IMPRIMAÇÃO COM CM-30 | m² | 20704 | 3.08 | 63768.32
PAV-74 | PINTURA DE LIGAÇÃO COM EMULSÃO RR-1C | m² | 24492 | 1.15 | 28165.8
PAV-15 | REVEST. C/CONCRETO BETUMINOSO USINADO A QUENTE FAIXA “A” | m³ | 1035 | 378.64 | 391892.4
PAV-16 | REVEST. C/CONCRETO BETUMINOSO USINADO A QUENTE FAIXA “C” | m³ | 1225 | 410.08 | 502348
PAV-57 | FRESAGEM DO PAVIMENTO COM VARREÇÃO, LAVAGEM E TRANSPORTE | m³ | 11 | 113.93 | 1253.23
PAV-40 | ARRANC. E CARGA DE CAPA ASFÁLTICA C/ ESCAVADEIRA | m3 | 634 | 21.68 | 13745.12
TER-12 | TRANSP. MAT. C/ CAMINHÃO BASC. DMT 15.001 a 20.000 M | m³ | 951 | 11.36 | 10803.36
| SUBTOTAL PAVIMENTAÇÃO |  |  |  | 2143672.96
PROGRAMA DE INFRAESTRUTURA DE TRANSPORTE E DA MOBILIDADE URBANA
AVENIDA COMENDADOR FRANCO |  | ORÇAMENTO
TRECHO: | ALÇAS DO VIADUTO DA AVENIDA FRANCISCO H. DOS SANTOS
SUBLOTE: | 3.2
TABELA: | SMOP JUN/2011 - BDI = 20,31% | DATA: | NOV/11 | FOLHA: | 05/09

## Sin 3.2
CÓDIGO | DESCRIÇÃO DOS SERVIÇOS | UD. | QUANT. | CUSTO UNIT. BONIF. | TOTAL
4 | SINALIZAÇÃO HORIZONTAL, VERTICAL E PONTOS DE PARADA DE ÔNIBUS
SINALIZAÇÃO HORIZONTAL
260105 | EXECUÇÃO DE DEMARCAÇÃO VIÁRIA COM TERMOPLÁSTICO APLICADO POR EXTRUSÃO COR BRANCA | m² | 468 | 58.54 | 27396.72
260106 | EXECUÇÃO DE DEMARCAÇÃO VIÁRIA COM TERMOPLÁSTICO APLICADO POR ASPERSÃO COR BRANCA | m² | 323 | 33.45 | 10804.35
260107 | EXECUÇÃO DE DEMARCAÇÃO VIÁRIA COM TERMOPLÁSTICO APLICADO POR ASPERSÃO COR AMARELA | m² | 463 | 33.45 | 15487.35
260902 | EXECUÇÃO DE DEMARCAÇÃO VIÁRIA COM TERMOPLÁSTICO APLICADO POR EXTRUSÃO COR AMARELA | m² | 41 | 49.07 | 2011.87
260111 | FORNECIMENTO E IMPLANTAÇÃO DE TACHA REFLETIVA l=11X9X2 cm COM REFLETIVOS MONODIRECIONAIS | ud | 251 | 8.63 | 2166.13
260112 | FORNECIMENTO E IMPLANTAÇÃO DE TACHA REFLETIVA l=11X9X2 cm COM REFLETIVOS BIDIRECIONAIS | ud | 477 | 9.06 | 4321.62
260114 | FORNECIMENTO E IMPLANTAÇÃO DE TACHÕES I=26X18X5 cm NAS CORES AMARELO COM REFLETIVOS MONODIRECIONAIS BRANCOS | ud | 109 | 16.73 | 1823.57
260115 | FORNECIMENTO E IMPLANTAÇÃO DE TACHÕES I=26X18X5 cm NAS CORES AMARELO COM REFLETIVOS BIDIRECIONAIS | ud | 45 | 16.73 | 752.85
SINALIZAÇÃO VERTICAL
260201 | FORNECIMENTO E IMPLANTAÇÃO DE COLUNA CÔNICA COMPOSTA, h=6,50 m TIPO 2 | ud | 15 | 1544 | 23160
260205 | FORNECIMENTO E IMPLANTAÇÃO DE BRAÇO PROJETADO, CÔNICO, DE 6,00 m TIPO 2 | ud | 15 | 1197 | 17955
260211 | FORNECIMENTO E IMPLANTAÇÃO DE PLACA DE ALUMÍNIO 3,00 x 1,50 PDs TIPO 8B FIXADA EM SEMI PÓRTICO TIPO 2 | ud | 15 | 3166 | 47490
- | FORNECIMENTO E IMPLANTAÇÃO DE AÇO 1,00 x 1,00 TIPO 3A FIXADA EM CANO | ud | 13 | 497 | 6461
260225 | FORNECIMENTO E IMPLANTAÇÃO DE PLACA DE AÇO OITAVADA L=0,30 PARE TIPO 4A FIXADA EM CANO | ud | 21 | 311.55 | 6542.55
- | FORNECIMENTO E IMPLANTAÇÃO DE PLACA DE AÇO DISCO D=0,70 REGULAMENTAÇÃO TIPO 3A FIXADA EM CANO | ud | 75 | 385 | 28875
- | FORNECIMENTO E IMPLANTAÇÃO DE PLACA DE AÇO 0,70X0,70 - ADVERTÊNCIA TIPO 5A FIXADA EM CANO | ud | 7 | 385 | 2695
260235 | FORNECIMENTO E IMPLANTAÇÃO DE PLACA DE AÇO 2,00x0,50 - MARCADORES DE ALINHAMENTO TIPO 6A | ud | 1 | 582 | 582
260236 | FORNECIMENTO E IMPLANTAÇÃO DE PLACA DE AÇO 1,00x0,50 - MARCADORES DE ALINHAMENTO TIPO 6A FIXADA EM CANO | ud | 4 | 453 | 1812
260237 | FORNECIMENTO E IMPLANTAÇÃO DE PLACA DE AÇO 0,4x0,40 - MARCADORES DE ALINHAMENTO TIPO 6A | ud | 9 | 184 | 1656
260401 | RETIRADA DE COLUNA CÔNICA COMPOSTA | ud | 1 | 53.89 | 53.89
260402 | RETIRADA DE BRAÇO PROJETADO | ud | 1 | 40.41 | 40.41
260403 | RETIRADA DE PLACA DE SINALIZAÇÃO EM CANO | ud | 19 | 14.45 | 274.55
260404 | RETIRADA DE PLACA DE SINALIZAÇÃO EM BRAÇO PROJETADO | ud | 1 | 53.89 | 53.89
- | RELOCAÇÃO DE ABRIGO PARA PONTO DE ÔNIBUS | ud | 4 | 215.06 | 860.24
| SUBTOTAL SINALIZAÇÃO HORIZONTAL, VERTICAL E PONTOS DE PARADA ÔNIBUS |  |  |  | 203275.99
PROGRAMA DE INFRAESTRUTURA DE TRANSPORTE E DA MOBILIDADE URBANA
AVENIDA COMENDADOR FRANCO |  | ORÇAMENTO
TRECHO: | ALÇAS DO VIADUTO DA AVENIDA FRANCISCO H. DOS SANTOS
SUBLOTE: | 3.2
TABELA: | SMOP JUN/2011 - BDI = 20,31% | DATA: | NOV/11 | FOLHA: | 06/09
Note on B29: wss: PREÇO LINHA VERDE SUL

## Cal 3.2
CÓDIGO | DESCRIÇÃO DOS SERVIÇOS | UD. | QUANT. | CUSTO UNIT. BONIF. | TOTAL
5 | CALÇAMENTO
TER-1 | ESCAVAÇÃO E CARGA EM MATERIAL DE 1ª CATEGORIA | m³ | 2149 | 3.79 | 8144.71
TER-5 | ESPALHAMENTO DO MATERIAL PARA ATERRO | m³ | 173 | 0.75 | 129.75
TER-6 | COMPACTAÇÃO DE ATERRO | m³ | 173 | 1.55 | 268.15
TER-11 | TRANSP. MAT. C/ CAMINHÃO BASC. DMT 10.001 a 15.000 M | m³ | 2569 | 8.73 | 22427.37
PAV-2 | EXECUÇÃO DE SUB BASE DE SAIBRO COMPACTADO | m³ | 720 | 57.3 | 41256
PAV-5 | EXECUÇÃO DE BASE DE BRITA GRADUADA | m³ | 89 | 94.06 | 8371.34
PAV-16 | REVEST. C/CONCRETO BETUMINOSO USINADO A QUENTE FAIXA “C” | m³ | 59 | 410.08 | 24194.72
PAV-24 | FORNEC/ASSENT. SARJETA C/ 01 PARALELEPÍPEDO REJUNTADO | m | 1890 | 13.44 | 25401.6
PAV-61 | IMPRIMAÇÃO COM CM-30 | m² | 1180 | 3.08 | 3634.4
PAV-27 | ARRANC. MANUAL DE PARALELEPÍPEDOS REJUNTADOS C/ ARGAMASSA | m² | 15 | 9.13 | 136.95
PAI-1 | REGULARIZAÇÃO MANUAL DE PASSEIOS | m² | 8823 | 1.71 | 15087.33
PAI-2 | REGULARIZAÇÃO / COMPACTAÇÃO MANUAL DE PASSEIOS | m² | 10319 | 3.42 | 35290.98
PAI-13 | FORN/PLANTIO DE GRAMA EM LEIVAS C/ TERRA PRETA | m² | 8823 | 7.82 | 68995.86
PAI-8 | FORN/ASSENT. BLOCOS DE CONCRETO TIPO PAVER E= 6,0 CM COR NATURAL | m² | 4083 | 55.1 | 224973.3
PAI-9 | FORN/ASSENT. BLOCOS DE CONCRETO TIPO PAVER E= 6,0 CM COR PRETA | m² | 1111 | 62.44 | 69370.84
PAI-10 | FORN.ASSENT. BLOCOS DE CONCRETO TIPO PAVER E= 8,0 CM COR NATURAL | m² | 1518 | 63.28 | 96059.04
PAI-16 | ARRANCAMENTO DE LAJOTA DE CONCRETO 45 X 45 X 5 CM | m² | 2995 | 2.69 | 8056.55
PAI-18 | ARRANCAMENTO DE LOUSAS DE GRANITO | m² | 666 | 5.38 | 3583.08
PAI-40 | IMPLANTAÇÃO DE RAMPA PARA DEFICIENTE, COM 03 LAJOTAS TÁTIL DE ALERTA, SEM PINTURA, MEDINDO: 2,20 X 1,20 X 1,80 M. | ud | 91 | 231.72 | 21086.52
PAI-33 | CORTE DE ÁRVORES Ø ATÉ 0,20 M, INCLUSIVE DESTOCAMENTO E TRANSPORTE | ud | 29 | 37.4 | 1084.6
PAI-34 | CORTE DE ÁRVORES Ø 0,20 M ATÉ 0,40 M, INCLUSIVE TRANSPORTE | ud | 14 | 74.81 | 1047.34
PAI-35 | CORTE DE ÁRVORES Ø 0,40 M ATÉ 0,60 M, INCLUSIVE TRANSPORTE | ud | 11 | 99.75 | 1097.25
PAI-36 | CORTE DE ÁRVORES Ø 0,60 M ATÉ 0,80 M, INCLUSIVE TRANSPORTE | ud | 3 | 195.26 | 585.78
PAI-37 | DESTOCAMENTO DE ÁRVORES Ø 0,20 M ATÉ 0,40 M, INCLUSIVE TRANSPORTE | ud | 14 | 62.06 | 868.84
PAI-38 | DESTOCAMENTO DE ÁRVORES Ø 0,40 M ATÉ 0,60 M, INCLUSIVE TRANSPORTE | ud | 11 | 105.66 | 1162.26
PAI-39 | DESTOCAMENTO DE ÁRVORES Ø 0,60 M ATÉ 0,80 M, INCLUSIVE TRANSPORTE | ud | 3 | 140.87 | 422.61
200405U | FORNECIMENTO E PLANTIO DE ARVORE IPE AMARELO | un | 57 | 38.7 | 2205.9
200405U | FORNECIMENTO E PLANTIO DE ARVORE IPE ROXO | un | 18 | 38.7 | 696.6
200304U | FINCADINHA DE CONCRETO MOLDADA IN-LOCO 7 X 20 CM | m | 1025 | 22.41 | 22970.25
080205U | ARGAMASSA DE CIMENTO E AREIA 1:3 | m3 | 73 | 407.48 | 29746.04
GAP-134 | CONCRETO MAGRO | m³ | 121 | 301.73 | 36509.33
- | FORNECIMENTO E ASSENTAMENTO DE LAJOTA TÁTIL DE ALERTA/DIRECIONAL, MEDINDO 40X40X3 cm | m² | 11 | 73.95 | 813.45
- | IMPLANTAÇÃO DE RAMPA PARA DEFICIENTES EM LOCAIS ESTREITOS | m² | 208 | 48.21 | 10027.68
- | FORNECIMENTO E ASSENTAMENTO DE PISO EM GRANILHAS APARENTES, MEDINDO 40X40X3 CM | m² | 2427 | 96.16 | 233380.32
- | EXECUÇÃO DE SUB-BASE C/ BRITA GRADUADA RECICLADA | m³ | 62 | 74.24 | 4602.88
- | FORNECIMENTO E APLICAÇÃO DE ASFALTO TEXTURIZADO COLORIDO | m² | 1286 | 32.47 | 41756.42
- | ARRANCAMENTO DE CALÇADA EM CONCRETO | m² | 479 | 1.9 | 910.1
- | FORNECIMENTO E COLOCAÇÃO DE PARACICLO | ud | 8 | 205.48 | 1643.84
| SUBTOTAL CALÇAMENTO |  |  |  | 1067999.98
PROGRAMA DE INFRAESTRUTURA DE TRANSPORTE E DA MOBILIDADE URBANA
AVENIDA COMENDADOR FRANCO |  | ORÇAMENTO
TRECHO: | ALÇAS DO VIADUTO DA AVENIDA FRANCISCO H. DOS SANTOS
SUBLOTE: | 3.2
TABELA: | SMOP JUN/2011 - BDI = 20,31% | DATA: | MAR/12 | FOLHA: | 07/09

## Obr 3.2
CÓDIGO | DESCRIÇÃO DOS SERVIÇOS | UD. | QUANT. | CUSTO UNIT. BONIF. | TOTAL
6 | OBRAS COMPLEMENTARES
010241U | DEM. MURO ALV.1/2 VEZ,C/ BALDR.,PILAR E CINTA | m2 | 38 | 20.26 | 769.88
010242U | CARGA E TRANSPORTE DE ENTULHOS COM CACAMBA | m3 | 6.75 | 46.72 | 315.36
010206U | RETIRADA DE TELA ALAMBRADO | m2 | 180 | 3.85 | 693
010209U | RETIRADA DE MURO PRE-FABRICADO H= 1,80 M | m | 3 | 14.62 | 43.86
200107U | MURO ALV.1/2 VEZ H=1,80M REVEST.CHAP.E EMB 2 FACES | m | 15 | 317.25 | 4758.75
200114U | FORN.E COLOC. MOURAO DE CONC. TIPO ALAMB. H=3,2M | un | 23 | 45.48 | 1046.04
200115U | FORN. E COLOC. TELA TIPO ALAMB. MALHA 2" FIO 14 | m2 | 103 | 21.63 | 2227.89
200204U | GRADIL EM FERRO LAMINADO REDONDO 1/2" | m2 | 792 | 158.15 | 125254.8
- | RETIRADA E RECOLOCAÇÃO DE GRADE METÁLICA | m | 440 | 40.99 | 18035.6
| TOTAL OBRAS COMPLEMENTARES |  |  |  | 153145.18
PROGRAMA DE INFRAESTRUTURA DE TRANSPORTE E DA MOBILIDADE URBANA
AVENIDA COMENDADOR FRANCO |  | ORÇAMENTO
TRECHO: | ALÇAS DO VIADUTO DA AVENIDA FRANCISCO H. DOS SANTOS
SUBLOTE: | 3.2
TABELA: | SMOP JUN/2011 - BDI = 20,31% | DATA: | NOV/11 | FOLHA: | 08/09

## Rem 3.2
CÓDIGO | DESCRIÇÃO DOS SERVIÇOS | UD. | QUANT. | CUSTO UNIT. BONIF. | TOTAL
7 | REMANEJAMENTO DE INTERFERÊNCIAS
- | REMANEJAMENTO DE REDES DE ABASTECIMENTO DE ÁGUA | ud | 1 | 721700 | 721700
- | REMANEJAMENTO DE REDES COLETORAS DE ESGOTO | ud | 1 | 74000 | 74000
| TOTAL REMANEJAMENTO |  |  |  | 795700
PROGRAMA DE INFRAESTRUTURA DE TRANSPORTE E DA MOBILIDADE URBANA
AVENIDA COMENDADOR FRANCO |  | ORÇAMENTO
TRECHO: | ALÇAS DO VIADUTO DA AVENIDA FRANCISCO H. DOS SANTOS
SUBLOTE: | 3.2
TABELA: | SMOP JUN/2011 - BDI = 20,31% | DATA: | NOV/11 | FOLHA: | 09/09

## SMOP
PREFEITURA MUNICIPAL DE CURITIBA SECRETARIA MUNICIPAL DE OBRAS PÚBLICAS - SMOP
GALERIA DE ÁGUAS PLUVIAIS
CÓDIGO | DISCRIMINAÇÃO | UN | B.D.I. = 20,31 % ( R$ )
GAP-1 | ESCAVAÇÃO MANUAL DE VALAS | m³ | 34.23 | 34.23
GAP-2 | ESCAVAÇÃO MECÂNICA DE VALAS | m³ | 7.19 | 7.19
GAP-3 | REATERRO MANUAL DE VALAS C/APILOAMENTO | m³ | 18.25 | 18.25
GAP-4 | REATERRO MECÂNICO DE VALAS C/APILOAMENTO | m³ | 4.8 | 4.8
GAP-5 | COMPACTAÇÃO DE ATERRO COM SAPO MECÂNICO | m³ | 9.08 | 9.08
GAP-6 | CARGA MECÂNICA DE MATERIAL EM CAMINHÃO | m³ | 1.13 | 1.13
GAP-7 | CARGA MANUAL DE MATERIAL EM CAMINHÃO | m³ | 3.8 | 3.8
GAP-8 | MATERIAL DE EMPRÉSTIMO PARA ATERRO (S/TRANSPORTE) | m³ | 3.79 | 3.79
GAP-9 | TRANSP. DE MATERIAIS DMT ATÉ 500m | m³ | 1.13 | 1.13
GAP-10 | TRANSP. DE MATERIAIS DMT 501 a 1.000m | m³ | 1.4 | 1.4
GAP-11 | TRANSP. DE MATERIAIS DMT 1.001 a 5.000m | m³ | 3.5 | 3.5
GAP-12 | TRANSP. DE MATERIAIS DMT 5.001 a 10.000m | m³ | 6.12 | 6.12
GAP-13 | TRANSP. DE MATERIAIS DMT 10.001 a 15.000m | m³ | 8.73 | 8.73
GAP-14 | TRANSP. DE MATERIAIS DMT 15.001 a 20.000m | m³ | 11.36 | 11.36
GAP-15 | TRANSP. DE MATERIAIS DMT ACIMA DE 20.001m | m³.km | 0.57 | 0.57
GAP-16 | FORNEC/ASSENT. TUBO DE CONCRETO Ø 0,20 M SIMPLES P.S. | m | 22.45 | 22.45
GAP-17 | FORNEC/ASSENT. TUBO DE CONCRETO Ø 0,30 M SIMPLES P.S. | m | 26.54 | 26.54
GAP-18 | FORNEC/ASSENT. TUBO DE CONCRETO Ø 0,40 M SIMPLES P.S. | m | 32.95 | 32.95
GAP-19 | FORNEC/ASSENT. TUBO DE CONCRETO Ø 0,40 M ARMADO P.A-1 | m | 50.52 | 50.52
GAP-20 | FORNEC/ASSENT. MEIA CANA DE CONCRETO Ø 0,40 M | m | 31.16 | 31.16
GAP-21 | FORNEC/ASSENT. TUBO DE CONCRETO Ø 0,50M SIMPLES P.S. | m | 50.48 | 50.48
GAP-22 | FORNEC/ASSENT. TUBO DE CONCRETO Ø 0,50M P.A-1 | m | 73.23 | 73.23
GAP-23 | FORNEC/ASSENT. TUBO DE CONCRETO Ø 0,60M SIMPLES P.S. | m | 59.51 | 59.51
GAP-24 | FORNEC/ASSENT. TUBO DE CONCRETO Ø 0,60M P.A-1 | m | 92.95 | 92.95
GAP-25 | FORNEC/ASSENT. TUBO DE CONCRETO Ø 0,80M P.A-1 | m | 141.83 | 141.83
GAP-26 | FORNEC/ASSENT. TUBO DE CONCRETO Ø 0,80M P.A-2 | m | 165.74 | 165.74
GAP-27 | FORNEC/ASSENT. TUBO DE CONCRETO Ø 1,00M P.A-1 | m | 218.33 | 218.33
GAP-28 | FORNEC/ASSENT. TUBO DE CONCRETO Ø 1,00M P.A-2 | m | 258.44 | 258.44
GAP-29 | FORNEC/ASSENT. TUBO DE CONCRETO Ø 1,20M P.A-1 | m | 319.16 | 319.16
GAP-30 | FORNEC/ASSENT. TUBO DE CONCRETO Ø 1,20M P.A-2 | m | 378.04 | 378.04
GAP-31 | FORNEC/ASSENT. TUBO DE CONCRETO Ø 1,50M P.A-1 | m | 459.88 | 459.88
GAP-32 | FORNEC/ASSENT. TUBO DE CONCRETO Ø 1,50M P.A-2 | m | 561.07 | 561.07
GAP-33 | FORNEC/ASSENT. TUBO DE CONCRETO Ø 1,80M P.A-2 | m | 1266.11 | 1266.11
GAP-34 | FORNEC/ASSENT. TUBO DE CONCRETO Ø 2,00M P.A-2 | m | 1622.15 | 1622.15
GAP-35 | FORNEC/ASSENT. TUBO DE CONCRETO Ø 2,20M P.A-2 | m | 2022.56 | 2022.56
GAP-36 | ARRANCAMENTO DE TUBO DE CONCRETO Ø 0,20M | m | 4.56 | 4.56
GAP-37 | ARRANCAMENTO DE TUBO DE CONCRETO Ø 0,30M | m | 4.56 | 4.56
GAP-38 | ARRANCAMENTO DE TUBO DE CONCRETO Ø 0,40M | m | 4.9 | 4.9
GAP-39 | ARRANCAMENTO DE TUBO DE CONCRETO Ø 0,50M | m | 6.41 | 6.41
GAP-40 | ARRANCAMENTO DE TUBO DE CONCRETO Ø 0,60M | m | 6.56 | 6.56
GAP-41 | ARRANCAMENTO DE TUBO DE CONCRETO Ø 0,80M | m | 6.77 | 6.77
GAP-42 | ARRANCAMENTO DE TUBO DE CONCRETO Ø 1,00M | m | 9.5 | 9.5
GAP-43 | ARRANCAMENTO DE TUBO DE CONCRETO Ø 1,20M | m | 20.26 | 20.26
GAP-44 | ARRANCAMENTO DE TUBO DE CONCRETO Ø 1,50M | m | 28.92 | 28.92
GAP-45 | ARRANCAMENTO DE TUBO DE CONCRETO Ø 1,80M | m | 44.8 | 44.8
GAP-46 | ARRANCAMENTO DE TUBO DE CONCRETO Ø 2,00M | m | 59.73 | 59.73
GAP-47 | ARRANCAMENTO DE TUBO DE CONCRETO Ø 2,20M | m | 95.31 | 95.31
GAP-48 | ASSENTAMENTO DE TUBO DE CONCRETO Ø 0,20M | m | 6.73 | 6.73
GAP-49 | ASSENTAMENTO DE TUBO DE CONCRETO Ø 0,30M | m | 6.81 | 6.81
GAP-50 | ASSENTAMENTO DE TUBO DE CONCRETO Ø 0,40M | m | 6.16 | 6.16
GAP-51 | ASSENTAMENTO DE TUBO DE CONCRETO Ø 0,50M | m | 9.34 | 9.34
GAP-52 | ASSENTAMENTO DE TUBO DE CONCRETO Ø 0,60M | m | 9.89 | 9.89
GAP-53 | ASSENTAMENTO DE TUBO DE CONCRETO Ø 0,80M | m | 11.01 | 11.01
GAP-54 | ASSENTAMENTO DE TUBO DE CONCRETO Ø 1,00M | m | 18.56 | 18.56
GAP-55 | ASSENTAMENTO DE TUBO DE CONCRETO Ø 1,20M | m | 32.63 | 32.63
GAP-56 | ASSENTAMENTO DE TUBO DE CONCRETO Ø 1,50M | m | 48.86 | 48.86
GAP-57 | ASSENTAMENTO DE TUBO DE CONCRETO Ø 1,80M | m | 76.1 | 76.1
GAP-58 | ASSENTAMENTO DE TUBO DE CONCRETO Ø 2,00M | m | 103.64 | 103.64
GAP-59 | ASSENTAMENTO DE TUBO DE CONCRETO Ø 2,20M | m | 161.73 | 161.73
GAP-60 | CAIXA DE CAPTAÇÃO SEM GRELHA | ud | 429.78 | 429.78
GAP-61 | CAIXA DE CAPTAÇÃO C/GRELHA DE CONCRETO ARMADO | ud | 489.72 | 489.72
GAP-62 | CAIXA DE CAPTAÇÃO DUPLA C/GRELHA DE CONCRETO ARMADO | ud | 732.04 | 732.04
GAP-63 | CAIXA DE CAPTAÇÃO COM GRELHA DE FERRO FUNDIDO | ud | 598.96 | 598.96
GAP-64 | CAIXA DE CAPTAÇÃO DUPLA C/GRELHA DE FERRO FUNDIDO | ud | 950.52 | 950.52
GAP-65 | FORNEC/ASSENT. DE GRELHA DE CONCRETO ARMADO | ud | 66.69 | 66.69
GAP-66 | FORNEC/ASSENT. DE GRELHA DE FERRO FUNDIDO | ud | 175.93 | 175.93
GAP-67 | FORNEC/COLOCAÇÃO DE TAMPÃO DE FERRO FUNDIDO | ud | 216.57 | 216.57
GAP-68 | FORNEC/ASSENT. DE BOCA DE LOBO | ud | 28.01 | 28.01
GAP-69 | CAIXA DE LIGAÇÃO P/ TUBO DE Ø 0,40M | ud | 705.32 | 705.32
GAP-70 | CAIXA DE LIGAÇÃO P/ TUBO DE Ø 0,50M | ud | 852.36 | 852.36
GAP-71 | CAIXA DE LIGAÇÃO P/ TUBO DE Ø 0,60M | ud | 857.44 | 857.44
GAP-72 | CAIXA DE LIGAÇÃO P/ TUBO DE Ø 0,80M | ud | 1190.94 | 1190.94
GAP-73 | CAIXA DE LIGAÇÃO P/ TUBO DE Ø 1,00M | ud | 1385.3 | 1385.3
GAP-74 | CAIXA DE LIGAÇÃO P/ TUBO DE Ø 1,20M | ud | 1601.25 | 1601.25
GAP-75 | CAIXA DE LIGAÇÃO P/ TUBO DE Ø 1,50M | ud | 2248.88 | 2248.88
GAP-76 | CAIXA DE LIGAÇÃO P/ TUBO DE Ø 1,80M | ud | 2565.35 | 2565.35
GAP-77 | CAIXA DE LIGAÇÃO P/ TUBO DE Ø 2,00M | ud | 3544.25 | 3544.25
GAP-78 | CAIXA DE LIGAÇÃO P/ TUBO DE Ø 2,20M | ud | 3871.65 | 3871.65
GAP-79 | CAIXA DE QUEDA P/ TUBO DE Ø 0,40M E ALTURA ATÉ 0,50m | ud | 1024.82 | 1024.82
GAP-80 | CAIXA DE QUEDA P/ TUBO DE Ø 0,40M E ALTURA DE 0,50M ATÉ 1,0M | ud | 1343.97 | 1343.97
GAP-81 | CAIXA DE QUEDA P/ TUBO DE Ø 0,40M E ALTURA DE 1,0M ATÉ 1,50M | ud | 1663.48 | 1663.48
GAP-82 | CAIXA DE QUEDA P/ TUBO DE Ø 0,40M E ALTURA DE 1,50M ATÉ 2,00M | ud | 1988.95 | 1988.95
GAP-83 | CAIXA DE QUEDA P/ TUBO DE Ø 0,50M E ALTURA ATÉ 0,50M | ud | 1204.11 | 1204.11
GAP-84 | CAIXA DE QUEDA P/ TUBO DE Ø 0,50M E ALTURA DE 0,50M ATÉ 1,00M | ud | 1561.48 | 1561.48
GAP-85 | CAIXA DE QUEDA P/ TUBO DE Ø 0,50M E ALTURA DE 1,00M ATÉ 1,50M | ud | 1919.21 | 1919.21
GAP-86 | CAIXA DE QUEDA P/ TUBO DE Ø 0,50M E ALTURA DE 1,50M ATÉ 2,00M | ud | 2270.97 | 2270.97
GAP-87 | CAIXA DE QUEDA P/ TUBO DE Ø 0,60M E ALTURA ATÉ 0,50M | ud | 1247.41 | 1247.41
GAP-88 | CAIXA DE QUEDA P/ TUBO DE Ø 0,60M E ALTURA DE 0,50M ATÉ 1,00M | ud | 1637.03 | 1637.03
GAP-89 | CAIXA DE QUEDA P/ TUBO DE Ø 0,60M E ALTURA DE 1,00M ATÉ 1,50M | ud | 1674.96 | 1674.96
GAP-90 | CAIXA DE QUEDA P/ TUBO DE Ø 0,60M E ALTURA DE 1,50M ATÉ 2,00M | ud | 2417 | 2417
GAP-91 | CAIXA DE QUEDA P/ TUBO DE Ø 0,80M E ALTURA ATÉ 0,50M | ud | 1619.52 | 1619.52
GAP-92 | CAIXA DE QUEDA P/ TUBO DE Ø 0,80M E ALTURA DE 0,50M ATÉ 1,00M | ud | 2047.72 | 2047.72
GAP-93 | CAIXA DE QUEDA P/ TUBO DE Ø 0,80M E ALTURA DE 1,00M ATÉ 1,50M | ud | 2469.96 | 2469.96
GAP-94 | CAIXA DE QUEDA P/ TUBO DE Ø 0,80M E ALTURA DE 1,50M ATÉ 2,00M | ud | 2897.81 | 2897.81
GAP-95 | CAIXA DE QUEDA P/ TUBO DE Ø 1,00M E ALTURA ATÉ 0,50M | ud | 1845.4 | 1845.4
GAP-96 | CAIXA DE QUEDA P/ TUBO DE Ø 1,00M E ALTURA DE 0,50M ATÉ 1,00M | ud | 2305.86 | 2305.86
GAP-97 | CAIXA DE QUEDA P/ TUBO DE Ø 1,00M E ALTURA DE 1,00M ATÉ 1,50M | ud | 2766.34 | 2766.34
GAP-98 | CAIXA DE QUEDA P/ TUBO DE Ø 1,00M E ALTURA DE 1,50M ATÉ 2,00M | ud | 3226.8 | 3226.8
GAP-99 | CAIXA DE QUEDA P/ TUBO DE Ø 1,20M E ALTURA ATÉ 0,50M | ud | 2028.78 | 2028.78
GAP-100 | CAIXA DE QUEDA P/ TUBO DE Ø 1,20M E ALTURA DE 0,50M ATÉ 1,00M | ud | 2592.28 | 2592.28
GAP-101 | CAIXA DE QUEDA P/ TUBO DE Ø 1,20M E ALTURA DE 1,00M ATÉ 1,50M | ud | 3085.01 | 3085.01
GAP-102 | CAIXA DE QUEDA P/ TUBO DE Ø 1,20M E ALTURA DE 1,50M ATÉ 2,00M | ud | 3583.7 | 3583.7
GAP-103 | POÇO DE VISITA P/ TUBOS DE ATÉ Ø 0,60M C/ TAMPÃO DE FERRO FUNDIDO | ud | 1402.44 | 1402.44
GAP-104 | POÇO DE VISITA P/ TUBOS DE Ø 0,80 M C/ TAMPÃO DE FERRO FUNDIDO | ud | 1547.91 | 1547.91
GAP-105 | POÇO DE VISITA P/ TUBOS DE Ø 1,00 M C/ TAMPÃO DE FERRO FUNDIDO | ud | 1741.91 | 1741.91
GAP-106 | POÇO DE VISITA P/ TUBOS DE Ø 1,20 M C/ TAMPÃO DE FERRO FUNDIDO | ud | 1889.53 | 1889.53
GAP-107 | POÇO DE VISITA P/ TUBOS DE Ø 1,50 M C/ TAMPÃO DE FERRO FUNDIDO | ud | 2591.48 | 2591.48
GAP-108 | POÇO DE VISITA P/ TUBOS DE Ø 1,80 M C/ TAMPÃO DE FERRO FUNDIDO | ud | 2907.94 | 2907.94
GAP-109 | POÇO DE VISITA P/ TUBOS DE Ø 2,00 M C/ TAMPÃO DE FERRO FUNDIDO | ud | 3855.44 | 3855.44
GAP-110 | POÇO DE VISITA P/ TUBOS DE Ø 2,20 M C/ TAMPÃO DE FERRO FUNDIDO | ud | 4182.84 | 4182.84
GAP-111 | POÇO DE VISITA C/ QUEDA P/ TUBOS DE ATÉ Ø 0,60 M, ALTURA DE 0,50 M, C/ TAMPÃO DE FERRO FUNDIDO | ud | 1792.43 | 1792.43
GAP-112 | POÇO DE VISITA C/ QUEDA P/ TUBOS ATÉ Ø 0,60 M, ALTURA DE 0,50 M A 1,00 M, C/ TAMPÃO DE FERRO FUNDIDO | ud | 2188.38 | 2188.38
GAP-113 | POÇO DE VISITA C/ QUEDA P/ TUBOS ATÉ Ø 0,60 M, ALTURA DE 1,00 M A 1,50 M, C/ TAMPÃO DE FERRO FUNDIDO | ud | 2578.36 | 2578.36
GAP-114 | POÇO DE VISITA C/ QUEDA P/ TUBOS ATÉ Ø 0,60 M, ALTURA DE 1,50 M A 2,00 M, C/ TAMPÃO DE FERRO FUNDIDO | ud | 2968.36 | 2968.36
GAP-115 | POÇO DE VISITA C/ QUEDA P/ TUBOS ATÉ Ø 0,80 M, ALTURA ATÉ 0,50 M, C/ TAMPÃO DE FERRO FUNDIDO | ud | 1976.12 | 1976.12
GAP-116 | POÇO DE VISITA C/ QUEDA P/ TUBOS ATÉ Ø 0,80 M, ALTURA DE 0,50 M A 1,00 M, C/ TAMPÃO DE FERRO FUNDIDO | ud | 2398.37 | 2398.37
GAP-117 | POÇO DE VISITA C/ QUEDA P/ TUBOS ATÉ Ø 0,80 M, ALTURA DE 1,00 M A 1,50 M, C/ TAMPÃO DE FERRO FUNDIDO | ud | 2826.58 | 2826.58
GAP-118 | POÇO DE VISITA C/ QUEDA P/ TUBOS ATÉ Ø 0,80 M, ALTURA DE 1,50 M A 2,00 M, C/ TAMPÃO DE FERRO FUNDIDO | ud | 3248.82 | 3248.82
GAP-119 | POÇO DE VISITA C/ QUEDA P/ TUBOS DE Ø 1,00 M, ALTURA ATÉ 0,50 M, C/ TAMPÃO DE FERRO FUNDIDO | ud | 2202.37 | 2202.37
GAP-120 | POÇO DE VISITA C/ QUEDA P/ TUBOS DE Ø 1,00 M, ALTURA DE 0,50 M A 1,00 M, C/ TAMPÃO DE FERRO FUNDIDO | ud | 2660.28 | 2660.28
GAP-121 | POÇO DE VISITA C/ QUEDA P/ TUBOS DE Ø 1,00 M, ALTURA DE 1,00 M A 1,50 M, C/ TAMPÃO DE FERRO FUNDIDO | ud | 3122.93 | 3122.93
GAP-122 | POÇO DE VISITA C/ QUEDA P/ TUBOS DE Ø 1,00 M, ALTURA DE 1,50 M A 2,00 M, C/ TAMPÃO DE FERRO FUNDIDO | ud | 3583.41 | 3583.41
GAP-123 | LASTRO DE MOLEDO PARA ASSENTAMENTO DE TUBOS | m³ | 70.54 | 70.54
GAP-124 | LASTRO DE PEDRA AMARROADA | m³ | 82.27 | 82.27
GAP-125 | LASTRO DE BRITA | m³ | 83.23 | 83.23
GAP-126 | COLCHÃO DE AREIA | m³ | 92.86 | 92.86
GAP-127 | CIMBRAMENTO DE GALERIA RETANGULAR | m³ | 20.25 | 20.25
GAP-128 | CIMBRAMENTO PARA PONTES | m³ | 31.33 | 31.33
GAP-129 | ESCAVAÇÃO MANUAL EM MATERIAL DURO | m³ | 41.51 | 41.51
GAP-130 | ESCAVAÇÃO MECÂNICA EM MATERIAL DURO | m³ | 10.12 | 10.12
GAP-131 | ALVENARIA COM PEDRA DE MÃO ARGAMASSADA | m³ | 304.4 | 304.4
GAP-132 | MURO DE ARRIMO COM GABIÕES | m³ | 338.23 | 338.23
GAP-133 | ESCORAMENTO LATERAL DE VALAS | m² | 43.36 | 43.36
GAP-134 | CONCRETO MAGRO | m³ | 301.73 | 301.73
GAP-135 | CONCRETO CICLÓPICO | m³ | 270.11 | 270.11
GAP-136 | CONCRETO Fck= 15,0 Mpa COM BETONEIRA | m³ | 349.33 | 349.33
GAP-137 | CONCRETO USINADO Fck= 9,0 Mpa APLICADO | m³ | 357.69 | 357.69
GAP-138 | CONCRETO USINADO Fck= 10,0 Mpa APLICADO | m³ | 363.71 | 363.71
GAP-139 | CONCRETO USINADO Fck= 15,0 Mpa APLICADO | m³ | 373.21 | 373.21
GAP-140 | CONCRETO USINADO Fck= 18,0 Mpa APLICADO | m³ | 380.91 | 380.91
GAP-141 | CONCRETO USINADO Fck= 20,0 Mpa APLICADO | m³ | 389.7 | 389.7
GAP-142 | CONCRETO USINADO Fck= 25,0 Mpa APLICADO | m³ | 401.49 | 401.49
GAP-143 | CONCRETO USINADO Fck= 30,0 Mpa APLICADO | m³ | 417.85 | 417.85
GAP-144 | CONCRETO USINADO Fck= 35,0 Mpa APLICADO | m³ | 434.09 | 434.09
GAP-145 | FORMA DE MADEIRA | m² | 43.8 | 43.8
GAP-146 | FORMA DE MADEIRA COMPENSADA RESINADA 12mm | m² | 52.38 | 52.38
GAP-147 | FERRAGEM CA-50 | kg | 5.97 | 5.97
GAP-148 | FERRAGEM CA-60 | kg | 5.64 | 5.64
GAP-149 | ARGAMASSA DE CIMENTO E AREIA 1:3 | m³ | 407.48 | 407.48
GAP-150 | ESGOTAMENTO CONTÍNUO D'ÁGUA | h | 4.4 | 4.4
GAP-151 | DRENAGEM C/TUBO DE PVC Ø 75 MM | m | 13.78 | 13.78
GAP-152 | DRENAGEM C/TUBO DE PVC Ø 100MM | m | 15.36 | 15.36
GAP-153 | MANTA GEOTÊXTIL RT - 7 COM RESISTÊNCIA À TRAÇÃO DE 7 KN / M | m² | 2.94 | 2.94
GAP-154 | MANTA GEOTÊXTIL RT-10 COM RESISTÊNCIA À TRAÇÃO DE 10 KN / M | m² | 4.1 | 4.1
GAP-155 | MANTA GEOTÊXTIL RT-14 COM RESISTÊNCIA À TRAÇÃO DE 14 KN / M | m² | 5.02 | 5.02
TER-1 | ESCAVAÇÃO E CARGA EM MATERIAL DE 1ª CATEGORIA | m³ | 3.79 | 3.79
TER-2 | ESCAVAÇÃO E CARGA EM MATERIAL DE BAIXA RESISTÊNCIA | m³ | 5.05 | 5.05
TER-3 | CARGA MECÂNICA DE MATERIAL EM CAMINHÃO | m³ | 1.13 | 1.13
TER-4 | MATERIAL DE EMPRÉSTIMO PARA ATERRO (S/ TRANSPORTE) | m³ | 3.79 | 3.79
TER-5 | ESPALHAMENTO DO MATERIAL PARA ATERRO | m³ | 0.75 | 0.75
TER-6 | COMPACTAÇÃO DE ATERRO | m³ | 1.55 | 1.55
TER-7 | TRANSP. MAT. C/ CAMINHÃO BASC. DMT ATÉ 500 M | m³ | 1.13 | 1.13
TER-8 | TRANSP. MAT. C/ CAMINHÃO BASC. DMT 501 a 1.000 M | m³ | 1.4 | 1.4
TER-9 | TRANSP. MAT. C/ CAMINHÃO BASC. DMT 1.001 a 5.000 M | m³ | 3.5 | 3.5
TER-10 | TRANSP. MAT. C/ CAMINHÃO BASC. DMT 5.001 a 10.000 M | m³ | 6.12 | 6.12
TER-11 | TRANSP. MAT. C/ CAMINHÃO BASC. DMT 10.001 a 15.000 M | m³ | 8.73 | 8.73
TER-12 | TRANSP. MAT. C/ CAMINHÃO BASC. DMT 15.001 a 20.000 M | m³ | 11.36 | 11.36
TER-13 | TRANSP. MAT. C/ CAMINHÃO BASC. DMT ACIMA DE 20.001 M | m³.km | 0.57 | 0.57
TER-14 | REGULARIZAÇÃO DO SUB-LEITO | m² | 0.76 | 0.76
TER-15 | COMPACTAÇÃO DO SUB-LEITO | m² | 0.51 | 0.51
PAV-1 | SUBSTITUIÇÃO DE MATERIAL INSERVÍVEL COM AREIA | m³ | 67.83 | 67.83
PAV-2 | EXECUÇÃO DE SUB BASE DE SAIBRO COMPACTADO | m³ | 57.3 | 57.3
PAV-3 | EXECUÇÃO DE SUB BASE DE MOLEDO COMPACTADO | m³ | 60.07 | 60.07
PAV-4 | EXECUÇÃO DE BASE DE BRITA 4A COMPACTADO | m³ | 80.04 | 80.04
PAV-5 | EXECUÇÃO DE BASE DE BRITA GRADUADA | m³ | 94.06 | 94.06
PAV-6 | EXECUÇÃO DE BASE DE MACADAME HIDRÁULICO | m³ | 107.3 | 107.3
PAV-7 | IMPRIMAÇÃO C/ EMULSÃO RM -1C | m² | 2.13 | 2.13
PAV-8 | PINTURA DE LIGAÇÃO C/EMULSÃO RM -1C | m² | 1.31 | 1.31
PAV-9 | EXECUÇÃO DE TSB SIMPLES COM CAPA SELANTE | m² | 7.76 | 7.76
PAV-10 | EXECUÇÃO DE TSB DUPLO COM CAPA SELANTE | m² | 12.5 | 12.5
PAV-11 | PRE-MISTURADO A FRIO POSTO USINA | t | 118.39 | 118.39
PAV-12 | CONCR. PRÉ-MISTURADO USINADO A QUENTE FAIXA “A” POSTO USINA | t | 135.51 | 135.51
PAV-13 | CONCR. PRÉ-MISTURADO USINADO A QUENTE FAIXA “C” POSTO USINA | t | 148.23 | 148.23
PAV-14 | REVESTIMENTO COM PRÉ-MISTURADO A FRIO | m³ | 304.38 | 304.38
PAV-15 | REVEST. C/CONCRETO BETUMINOSO USINADO A QUENTE FAIXA “A” | m³ | 378.64 | 378.64
PAV-16 | REVEST. C/CONCRETO BETUMINOSO USINADO A QUENTE FAIXA “C” | m³ | 410.08 | 410.08
PAV-17 | EXECUÇÃO DE RECAPE COM LAMA ASFÁLTICA, ESP. 1,0 A 1,5 CM | m² | 5.32 | 5.32
PAV-18 | REVESTIMENTO C/PARALELEPÍPEDOS REJUNTADOS C/AREIA | m² | 65.44 | 65.44
PAV-19 | REVESTIMENTO C/PARALELEPÍPEDOS REJUNTADOS C/ARGAMASSA | m² | 79.91 | 79.91
PAV-20 | FORNEC/ASSENT. DE MEIO FIO DE CONCRETO PRÉ MOLD.C/SARJETA | m | 33.3 | 33.3
PAV-21 | FORNEC/ASSENT. DE MEIO FIO DE GRANITO RETO | m | 48.14 | 48.14
PAV-22 | FORNEC/ASSENT. DE MEIO FIO DE GRANITO CURVO | m | 58.36 | 58.36
PAV-23 | FORNEC/ASSENT. MEIO FIO DE CONCRETO MOLDADO IN-LOCO | m | 24.66 | 24.66
PAV-24 | FORNEC/ASSENT. SARJETA C/ 01 PARALELEPÍPEDO REJUNTADO | m | 13.44 | 13.44
PAV-25 | FORNEC/ASSENT. SARJETA C/ 02 PARALELEPÍPEDOS REJUNTADOS | m | 30.01 | 30.01
PAV-26 | ARRANC. MANUAL DE PARALELEPÍPEDOS REJUNTADOS C/ AREIA | m² | 6.85 | 6.85
PAV-27 | ARRANC. MANUAL DE PARALELEPÍPEDOS REJUNTADOS C/ ARGAMASSA | m² | 9.13 | 9.13
PAV-28 | ARRANC. DE MEIO FIO DE CONCRETO | m | 6.39 | 6.39
PAV-29 | ARRANC. DE MEIO FIO DE GRANITO | m | 9.13 | 9.13
PAV-30 | ARRANC. DE SARJETA C/ 01 PARALELEPÍPEDO REJUNTADO | m | 3.42 | 3.42
PAV-31 | ARRANC. DE SARJETA C/ 02 PARALELEPÍPEDOS REJUNTADOS | m | 4.56 | 4.56
PAV-32 | ARRANC./REASSENT. DE PARALELEPÍPEDOS REJUNTADOS C/ AREIA | m² | 31.38 | 31.38
PAV-33 | ARRANC./REASSENT. DE PARALELEPÍPEDOS REJUNTADOS C/ ARGAMASSA | m² | 48.12 | 48.12
PAV-34 | ARRANC/REASSENT. MEIO FIO DE CONCRETO PRÉ-MOLD. C/ SARJETA | m | 21.36 | 21.36
PAV-35 | ARRANC/REASSENT. DE MEIO FIO DE GRANITO | m | 25.01 | 25.01
PAV-36 | ARRANC/REASSENT. SARJETA C/ 01 PARALELEPÍPEDO REJUNTADO | m | 10.85 | 10.85
PAV-37 | ARRANC/REASSENT. SARJETA C/ 02 PARALELEPÍPEDOS REJUNTADOS | m | 22.53 | 22.53
PAV-38 | DRENAGEM SUPERFICIAL C/ BRITA 0,30 X 0,40M SOB MEIO FIO | m | 26.6 | 26.6
PAV-39 | CORTE DE PAVIMENTO ASFÁLTICO C/ COMPRESSOR E MARTELETE | m² | 7.57 | 7.57
PAV-40 | ARRANC. E CARGA DE CAPA ASFÁLTICA C/ ESCAVADEIRA | m3 | 21.68 | 21.68
PAV-41 | ARRANC. E CARGA MECÂNICA DE PARALELEPÍPEDOS | m² | 2.17 | 2.17
PAV-42 | C.B.U.Q. (FAIXA ESPECIAL) | t | 154.03 | 154.03
PAV-43 | REVESTIMENTO CBUQ FAIXA ESPECIAL | m³ | 424.39 | 424.39
PAV-44 | CONCRETO COMPACTADO A ROLO FCTMK= 1,5 MPA | m³ | 206.07 | 206.07
PAV-45 | PLACA DE CONCRETO DE CIMENTO PORTLAND FCTMK= 4,5 MPA COM RÉGUA VIBRATÓRIA SIMPLES, INCLUSIVE FORMA METÁLICA | m³ | 370.93 | 370.93
PAV-46 | PLACA DE CONCRETO DE CIMENTO PORTLAND FCTMK= 5,5 MPA COM RÉGUA VIBRATÓRIA SIMPLES, INCLUSIVE FORMA METÁLICA | m³ | 424.35 | 424.35
PAV-47 | PLACA DE CONCRETO DE CIMENTO PORTLAND FctmK=4,5 MPA C/RÉGUA VIBRATÓRIA SIMPLES E ADIÇÃO DE FIBRA DE POLIPROPILENO, INCLUSIVE FORMA METÁLICA | m³ | 387.53 | 387.53
PAV-48 | PLACA DE CONCRETO DE CIMENTO PORTLAND FctmK=5,5 MPA C/RÉGUA VIBRATÓRIA SIMPLES E ADIÇÃO DE FIBRA DE POLIPROPILENO, INCLUSIVE FORMA METÁLICA | m³ | 440.95 | 440.95
PAV-49 | FORNECIMENTO E APLICAÇÃO DE LONA PLÁSTICA | m² | 1.34 | 1.34
PAV-50 | CURA ÚMIDA DE PLACA DE CONCRETO | m² | 1.92 | 1.92
PAV-51 | CURA QUÍMICA DE PLACA DE CONCRETO | m² | 3.66 | 3.66
PAV-52 | TELA SOLDADA MALHA 10X10 CM FIO Ø 4,2 MM | m² | 13.02 | 13.02
PAV-53 | TELA SOLDADA INFERIOR MALHA 10 X 10 CM FIO Ø 5,6 MM | m² | 23.09 | 23.09
PAV-54 | JUNTA TRANSVERSAL, INCLUSIVE CORTE, TRELIÇA AÇO CA-25 ø 25mm, CORDÃO DE POLIPROPILENO E SELANTE | m | 49.93 | 49.93
PAV-55 | JUNTA TRANSVERSAL, INCLUSIVE CORTE, TRELIÇA AÇO CA-25 ø 32mm, CORDÃO DE POLIPROPILENO E SELANTE | m | 83.62 | 83.62
PAV-56 | JUNTA LONGITUDINAL, INCLUSIVE CORTE, AÇO CA-50 ø 10mm, CORDÃO DE POLIPROPILENO E SELANTE | m | 12.99 | 12.99
PAV-57 | FRESAGEM DO PAVIMENTO COM VARREÇÃO, LAVAGEM E TRANSPORTE | m³ | 113.93 | 113.93
PAV-58 | PLACA DE CONCRETO FCTMK=4,5 MPA COM PAVIMENTADORA | m³ | 340.1 | 340.1
PAV-59 | PLACA DE CONCRETO FCTMK=5,5 MPA COM PAVIMENTADORA | m³ | 393.52 | 393.52
PAV-60 | PLACA DE CONCRETO FCK=30,0 MPA COM RÉGUA VIBRATÓRIA SIMPLES E FORMA METÁLICA | m³ | 361.78 | 361.78
PAV-61 | IMPRIMAÇÃO COM CM-30 | m² | 3.08 | 3.08
PAV-62 | PINTURA DE LIGAÇÃO C/ EMULSÃO RR-2C | m² | 1.2 | 1.2
PAV-63 | VARREÇÃO E LAVAGEM DA PISTA | m² | 0.25 | 0.25
PAV-64 | C.B.U.Q. FAIXA "B" POSTO USINA | t | 144.67 | 144.67
PAV-65 | C.B.U.Q. FAIXA "C" COM BORRACHA POSTO USINA | t | 168.92 | 168.92
PAV-66 | REVESTIMENTO COM C.B.U.Q. FAIXA "B" | m³ | 401.28 | 401.28
PAV-67 | REVESTIMENTO COM C.B.U.Q. FAIXA "C" COM BORRACHA | m³ | 461.16 | 461.16
PAV-68 | MICROREVESTIMENTO À FRIO COM POLÍMERO E=15 MM | m² | 8.64 | 8.64
PAV-69 | CORTE PAVIMENTO ASFÁLTICO COM COMPRESSOR | m³ | 75.65 | 75.65
PAV-70 | CORTE PAV.ASF./ CONCRETO C/ SERRA DIAMANTADO E=6MM PROF: ATÉ 5CM | m | 4.04 | 4.04
PAV-71 | JUNTA DE PRÉ-FISSURAÇÃO PARA BGTC, INCLUSIVE CORTE, MANTA GEOTÊXTIL E PINTURA DE LIGAÇÃO | m | 5.68 | 5.68
PAV-72 | EXECUÇÃO DE BASE DE BRITA GRADUADA TRATADA COM CIMENTO ( BGTC ) | m³ | 136.83 | 136.83
PAV-73 | RECICLAGEM COM CIMENTO, BRITA E INCORP. REVESTIMENTO ASFÁLTICO INFERIOR A 5 CM. | m³ | 119.2 | 119.2
PAV-74 | PINTURA DE LIGAÇÃO COM EMULSÃO RR-1C | m² | 1.15 | 1.15
PAI-1 | REGULARIZAÇÃO MANUAL DE PASSEIOS | m² | 1.71 | 1.71
PAI-2 | REGULARIZAÇÃO / COMPACTAÇÃO MANUAL DE PASSEIOS | m² | 3.42 | 3.42
PAI-3 | FORN/ASSENT. LAJOTA DE CONCRETO 45 X 45 X 5CM C/ LASTRO DE AREIA | m² | 44.26 | 44.26
PAI-4 | FORN/ASSENT. BLOCOS SEXTAVADOS DE CONCRETO e= 8,0 CM | m² | 62.25 | 62.25
PAI-5 | FORN/ASSENT. BLOCOS SEXTAVADOS DE CONCRETO e= 10,0 CM | m² | 75.03 | 75.03
PAI-6 | FORN/ASSENT. LOUSAS DE GRANITO | m² | 66.09 | 66.09
PAI-7 | FORN/ASSENT. PETIT-PAVET | m² | 65.15 | 65.15
PAI-8 | FORN/ASSENT. BLOCOS DE CONCRETO TIPO PAVER E= 6,0 CM COR NATURAL | m² | 55.1 | 55.1
PAI-9 | FORN/ASSENT. BLOCOS DE CONCRETO TIPO PAVER E= 6,0 CM COR PRETA | m² | 62.44 | 62.44
PAI-10 | FORN.ASSENT. BLOCOS DE CONCRETO TIPO PAVER E= 8,0 CM COR NATURAL | m² | 63.28 | 63.28
PAI-11 | FORN/ASSENT. BLOCOS DE CONCRETO TIPO PAVER E= 8,0 CM COR PRETA | m² | 72.07 | 72.07
PAI-12 | FORN/ASSENT. DE GUIA PARA PAVER 9 X19 X 39 CM | m | 23.21 | 23.21
PAI-13 | FORN/PLANTIO DE GRAMA EM LEIVAS C/ TERRA PRETA | m² | 7.82 | 7.82
PAI-14 | FORN/ESPALHAMENTO DE TERRA PRETA | m³ | 36.98 | 36.98
PAI-15 | FORN/ASSENT. FINCADINHA DE GRANITO 8 X 15 CM | m | 27.27 | 27.27
PAI-16 | ARRANCAMENTO DE LAJOTA DE CONCRETO 45 X 45 X 5 CM | m² | 2.69 | 2.69
PAI-17 | ARRANCAMENTO DE BLOCO SEXTAVADO DE CONCRETO | m² | 5.38 | 5.38
PAI-18 | ARRANCAMENTO DE LOUSAS DE GRANITO | m² | 5.38 | 5.38
PAI-19 | ARRANCAMENTO DE PETIT-PAVET | m² | 5.38 | 5.38
PAI-20 | ARRANCAMENTO DE FINCADINHA DE GRANITO | m | 2.69 | 2.69
PAI-21 | ARRANCAMENTO DE GRAMA EM LEIVAS | m² | 1.94 | 1.94
PAI-22 | ARRANCAMENTO DE BLOCOS DE CONCRETO TIPO PAVER | m² | 5.38 | 5.38
PAI-23 | ARRANC/REASSENT. LAJOTAS DE CONCRETO 45 X 45 X 5 CM | m² | 24.76 | 24.76
PAI-24 | ARRANC/REASSENT. BLOCOS SEXTAVADOS ESP = 8,0 CM | m² | 28.66 | 28.66
PAI-25 | ARRANC/REASSENT. BLOCOS SEXTAVADOS ESP = 10,0 CM | m² | 29.89 | 29.89
PAI-26 | ARRANC/REASSENT. LOUSAS DE GRANITO | m² | 40.2 | 40.2
PAI-27 | ARRANC/REASSENT. PETIT-PAVET | m² | 49.27 | 49.27
PAI-28 | ARRANC/REASSENT. FINCADINHA DE GRANITO | m | 9.38 | 9.38
PAI-29 | ARRANC/REASSENT. DE BLOCOS DE CONCRETO TIPO PAVER | m² | 25.05 | 25.05
PAI-30 | ARRANC/REASSENT. GRAMA EM LEIVAS C/ TERRA PRETA | m² | 6.52 | 6.52
PAI-31 | IMPLANTAÇÃO DE RAMPA PARA DEFICIENTE, COM LAJOTA TÁTIL DE ALERTA NAS LATERAIS, INCLUSIVE PINTURA, MEDINDO: 2,20 X 1,20 X 1,80 M. | ud | 360.67 | 360.67
PAI-32 | ROÇADA COM ROÇADEIRA COSTAL, INCLUSIVE REMOÇÃO DE ENTULHOS | m² | 0.16 | 0.16
PAI-33 | CORTE DE ÁRVORES Ø ATÉ 0,20 M, INCLUSIVE DESTOCAMENTO E TRANSPORTE | ud | 37.4 | 37.4
PAI-34 | CORTE DE ÁRVORES Ø 0,20 M ATÉ 0,40 M, INCLUSIVE TRANSPORTE | ud | 74.81 | 74.81
PAI-35 | CORTE DE ÁRVORES Ø 0,40 M ATÉ 0,60 M, INCLUSIVE TRANSPORTE | ud | 99.75 | 99.75
PAI-36 | CORTE DE ÁRVORES Ø 0,60 M ATÉ 0,80 M, INCLUSIVE TRANSPORTE | ud | 195.26 | 195.26
PAI-37 | DESTOCAMENTO DE ÁRVORES Ø 0,20 M ATÉ 0,40 M, INCLUSIVE TRANSPORTE | ud | 62.06 | 62.06
PAI-38 | DESTOCAMENTO DE ÁRVORES Ø 0,40 M ATÉ 0,60 M, INCLUSIVE TRANSPORTE | ud | 105.66 | 105.66
PAI-39 | DESTOCAMENTO DE ÁRVORES Ø 0,60 M ATÉ 0,80 M, INCLUSIVE TRANSPORTE | ud | 140.87 | 140.87
PAI-40 | IMPLANTAÇÃO DE RAMPA PARA DEFICIENTE, COM 03 LAJOTAS TÁTIL DE ALERTA, SEM PINTURA, MEDINDO: 2,20 X 1,20 X 1,80 M. | ud | 231.72 | 231.72
010201U | RETIRADA DE TELHAS ONDULADAS DE FIBROCIMENTO | m2 | 4.13 | 4.13
010202U | RETIRADA DE TELHAS DE BARRO TIPO FRANCESA | m2 | 6.85 | 6.85
010203U | RETIRADA EST. MADEIRA P/ TELHAS FIBROCIMENTO | m2 | 13.09 | 13.09
010204U | RET. DE EST. DE MADEIRA. P/ TELHAS DE BARRO | m2 | 17.36 | 17.36
010205U | RETIRADA DE ALAMBRADO C/ MOURAO DE CONCRETO | m | 15.39 | 15.39
010206U | RETIRADA DE TELA ALAMBRADO | m2 | 3.85 | 3.85
010207U | RETIRADA DE MOURAO DE CONCRETO | un | 10.83 | 10.83
010208U | RETIRADA DE MURO PRE-FABRICADO H= 1,50 M | m | 12.18 | 12.18
010209U | RETIRADA DE MURO PRE-FABRICADO H= 1,80 M | m | 14.62 | 14.62
010210U | RETIRADA DE PISO CERAMICO | m2 | 10.7 | 10.7
010211U | RETIRADA DE PISOS DE TACOS E PARQUETES DE MADEIRA | m2 | 11.67 | 11.67
010212U | DEMOLICAO DE PISO CIMENTADO | m2 | 7.27 | 7.27
010213U | ARRANCAMENTO DE CARPET | m2 | 1.71 | 1.71
010214U | APICOAMENTO DE PISO CIMENTADO | m2 | 3.63 | 3.63
010215U | RETIRADA DE RODAPE CERAMICO | m | 3.63 | 3.63
010216U | REMOCAO DE REVESTIMENTO DE PAREDES COM ARGAMASSA | m2 | 3.25 | 3.25
010217U | DEMOLICAO DE ALVENARIA 1/2 VEZ | m2 | 9.65 | 9.65
010218U | DEMOLICAO DE ALVENARIA 1 VEZ | m2 | 16.13 | 16.13
010219U | DEMOLICAO DE CONCRETO SIMPLES | m3 | 142.7 | 142.7
010220U | DEMOLICAO DE REVESTIMENTO DE AZULEJOS | m2 | 12.97 | 12.97
010221U | DEMOLICAO MANUAL DE CONCRETO ARMADO | m3 | 311.35 | 311.35
010222U | DEMOLICAO DE CONCRETO ARMADO COM COMPRESSOR | m3 | 211.9 | 211.9
010223U | RETIRADA DE FORRO MADEIRA, INCL. TARUGAMENTO | m2 | 10.68 | 10.68
010224U | RETIRADA DE DIVISORIA DE MADEIRA | m2 | 16.03 | 16.03
010225U | RETIRADA DE ASSOALHO DE MADEIRA | m2 | 11.67 | 11.67
010226U | RETIRADA DE PISO VINILICO | m2 | 3.42 | 3.42
010227U | RETIRADA DE ESQUADRIA METALICA | m2 | 10.38 | 10.38
010228U | RET. DE PORTA MAD. 60/70/80X210CM C/ CAIXILHO | un | 41.16 | 41.16
010229U | RETIRADA DE VASO SANITARIO | un | 17.84 | 17.84
010230U | RETIRADA DE LAVATORIO DE LOUCA SEM COLUNA | un | 10.43 | 10.43
010231U | RETIRADA DE LAVATORIO DE LOUCA COM COLUNA | un | 17.84 | 17.84
010232U | RETIRADA DE CAIXA DE DESCARGA PLASTICA | un | 9.6 | 9.6
010233U | RETIRADA DE TANQUE DE LAVAR EM CONCRETO | un | 13.72 | 13.72
010234U | RETIRADA DE CHUVEIRO ELETRICO | un | 6.86 | 6.86
010235U | RETIRADA DE LUMINARIA FLUORESCENTE 2 X 40 W | un | 12.34 | 12.34
010236U | RETIRADA DE LUMINARIA FLUORESCENTE 4 X 40 W | un | 15.09 | 15.09
010237U | RETIRADA DE LUMINARIA INCANDESCENTE | un | 5.49 | 5.49
010238U | RETIRADA DE TELHA DE FIBROCIMENTO CANALETE 90 | m2 | 15.3 | 15.3
010239U | RETIRADA DE VIDRO | m2 | 10.33 | 10.33
010240U | DEMOLICAO DE ALVENARIA DE TIJOLOS | m3 | 64.86 | 64.86
010241U | DEM. MURO ALV.1/2 VEZ,C/ BALDR.,PILAR E CINTA | m2 | 20.26 | 20.26
010242U | CARGA E TRANSPORTE DE ENTULHOS COM CACAMBA | m3 | 46.72 | 46.72
010243U | RETIRADA DE RODAPÉ DE MADEIRA | m | 1.71 | 1.71
010244U | RETIRADA DE TESTEIRA DE MADEIRA | m | 2.74 | 2.74
010245U | RETIRADA DE PORTA DE MADEIRA 60-70-80/2,10M ( FOLHA ) | un | 10.97 | 10.97
010246U | RETIRADA DE DIVISÓRIA NAVAL | m2 | 10.97 | 10.97
010247U | RETIRADA DE FORRO DE MADEIRA | m2 | 7.54 | 7.54
010248U | DEMOLIÇÃO DE PISO DE GRANITINA | m2 | 7.27 | 7.27
010249U | DEMOLIÇÃO DE RODAPÉ DE GRANITINA | m | 3.63 | 3.63
010250U | RETIRADA DE CALHAS, RUFOS E CONDUTORES | m | 4.56 | 4.56
010251U | RETIRADA DE FORRO DE PVC | m2 | 7.54 | 7.54
010252U | RETIRADA DE FORRO DE PVC, INCLUSIVE TARUGAMENTO | m2 | 10.68 | 10.68
010253U | RETIRADA DE ALAMBRADO C/ TUBO DE F.G. E TELA | m2 | 10.01 | 10.01
010260U | REMOÇÃO CAMADA VEGETAL C/ TRANSPORTE DMT: 10 KM | m2 | 2.11 | 2.11
010261U | CORTE DE ÁRVORES ATÉ Ø 20 CM, INCL. DESTOC. E TRANSPORTE | un | 37.4 | 37.4
010262U | CORTE DE ÁRVORES COM Ø 20 A 40 CM, INCUSIVE TRANSPORTE | un | 74.81 | 74.81
010263U | CORTE DE ÁRVORES COM Ø 40 A 60 CM, INCLUSIVE TRANSPORTE | un | 99.75 | 99.75
010264U | CORTE DE ÁRVORES COM Ø 60 A 80 CM, INCLUSIVE TRANSPORTE | un | 195.26 | 195.26
010265U | DESTOC. ÁRVORES COM Ø 20 A 40 CM, INCLUSIVE TRANSPORTE | un | 62.06 | 62.06
010266U | DESTOC. ÁRVORES COM Ø 40 A 60 CM, INCLUSIVE TRANSPORTE | un | 105.66 | 105.66
010267U | DESTOC. ÁRVORES COM Ø 60 A 80 CM, INCLUSIVE TRANSPORTE | un | 140.87 | 140.87
010268U | ROÇADA, INCLUSIVE REMOÇÃO DE ENTULHOS | m2 | 0.16 | 0.16
010401U | BARRACAO | m2 | 116.86 | 116.86
010402U | TAPUME DE CHAPA COMPENSADA RESINADA 6 MM | m2 | 29.86 | 29.86
010403U | LOCACAO DA OBRA | m2 | 1.78 | 1.78
010404U | TAPUME CHAPA RES. 10 MM PINT.CFE. MOD. PMC | m2 | 37.12 | 37.12
010405U | PLACA DE OBRA | m2 | 175.62 | 175.62
020101U | ESCAVACAO MANUAL | m3 | 34.23 | 34.23
020102U | REATERRO COM APILOAMENTO | m3 | 18.25 | 18.25
020103U | LIMPEZA E REGULARIZACAO DE TERRENO | m2 | 4.56 | 4.56
030201U | ESTACA TIPO BROCA D= 0,20 M | m | 38.91 | 38.91
030202U | ESTACA TIPO BROCA D= 0,25 M | m | 52.67 | 52.67
030203U | ESTACA TIPO BROCA D= 0,30 M | m | 73.05 | 73.05
030204U | FORMA DE TABUAS DE PINHO | m2 | 43.8 | 43.8
030205U | CONCRETO MAGRO COM BETONEIRA | m3 | 301.73 | 301.73
030206U | CONCRETO USINADO FCK= 9,0 MPA | m3 | 357.69 | 357.69
030207U | CONCRETO USINADO FCK= 15,0 MPA | m3 | 373.21 | 373.21
030208U | CONCRETO FCK= 150 KG/CM2 COM BETONEIRA | m3 | 349.33 | 349.33
030209U | FERRAGEM CA-50 PARA CONCRETO ARMADO | kg | 5.97 | 5.97
030210U | FERRAGEM CA-60 PARA CONCRETO ARMADO | kg | 5.64 | 5.64
030211U | ESTACA PRE-MOLDADA CRAVADA SECAO 15 X 15 CM | m | 62.08 | 62.08
030212U | ESTACA PRE-MOLDADA CRAVADA SECAO 16 X 16 CM | m | 67.98 | 67.98
030213U | ESTACA PRE-MOLDADA CRAVADA SECAO 18 X 18 CM | m | 74.35 | 74.35
030214U | ESTACA PRE-MOLDADA CRAVADA SECAO 20 X 20 CM | m | 81.45 | 81.45
030215U | ESTACA PRE-MOLDADA CRAVADA SECAO 23 X 23 CM | m | 93 | 93
030216U | ESTACA PRE-MOLDADA CRAVADA SECAO 26 X 26 CM | m | 108.28 | 108.28
030217U | ESTACA PRE-MOLDADA CRAVADA SECAO 30 X 30 CM | m | 128.13 | 128.13
030218U | MOBILIZACAO E DESMOBILIZACAO DE BATE-ESTACAS | un | 2165.58 | 2165.58
030219U | ARRASAMENTO DE ESTACA PRE-MOLDADA | un | 15.97 | 15.97
030220U | PERFURAÇÃO MECÂNICA PARA ESTACA ESCAVADA Ø 0,20 M | m | 6.02 | 6.02
030221U | PERFURAÇÃO MECÂNICA PARA ESTACA ESCAVADA Ø 0,25 M | m | 6.02 | 6.02
030222U | PERFURAÇÃO MECÂNICA PARA ESTACA ESCAVADA Ø 0,30 M | m | 7.1 | 7.1
030223U | PERFURAÇÃO MECÃNICA PARA ESTACA ESCAVADA Ø 0,40 M | m | 9.62 | 9.62
030224U | PERFURAÇÃO MECÂNICA PARA ESTACA ESCAVADA Ø 0,50 M | m | 12.03 | 12.03
040101U | FORMA COM CHAPA COMPENSADA RESINADA 12 MM | m2 | 52.38 | 52.38
040201U | FERRAGEM CA-50 PARA CONCRETO ARMADO | kg | 5.97 | 5.97
040202U | FERRAGEM CA-60 PARA CONCRETO ARMADO | kg | 5.64 | 5.64
040301U | CONCRETO FCK= 150 KG/CM2 COM BETONEIRA | m3 | 349.33 | 349.33
040302U | CONCRETO USINADO FCK= 15,0 MPA | m3 | 373.21 | 373.21
040303U | CONCRETO USINADO FCK= 18,0 MPA | m3 | 380.91 | 380.91
040304U | CONCRETO USINADO FCK= 20,0 MPA | m3 | 389.7 | 389.7
040305U | CONCRETO USINADO FCK= 22,5 MPA | m3 | 412.92 | 412.92
040306U | CONCRETO USINADO FCK= 25,0 MPA | m3 | 401.49 | 401.49
040307U | CONCRETO USINADO FCK= 30,0 MPA | m3 | 417.85 | 417.85
040308U | CONCRETO USINADO FCK= 35,0 MPA | m3 | 434.09 | 434.09
040501U | LAJE PRE-FABRICADA PARA FORROS COM CAPEAMENTO | m2 | 61.39 | 61.39
040502U | LAJE PRE-FABRICADA PARA PISOS COM CAPEAMENTO | m2 | 68.62 | 68.62
050101U | IMPERM. DE BALD. C/ PAP. ALCAT. E EMULSÃO ASF. 1/2 VEZ | m | 3.36 | 3.36
050102U | IMPERM. DE BALD. C/ PAP. ALCAT. E EMULSÃO ASF. 1 VEZ | m | 4.99 | 4.99
050103U | IMPERM.C/ 2 DEMAOS DE EMULSAO ASFÁLTICA | m2 | 11.39 | 11.39
050104U | IMPERM.C/ ARG. IMPERM. C/ APLIC. 2 DEMÃOS TINTA BETUMINOSA | m2 | 38.67 | 38.67
050105U | LONA PLASTICA PRETA | m2 | 1.34 | 1.34
060101U | ALV. DE ELEVACAO TIJOLOS 2 F. ESPELHO E=6CM S/ REVESTIMENTO | m2 | 48.03 | 48.03
060102U | ALV. DE ELEVACAO TIJOLOS 6 F. E=10CM S/ REVESTIMENTO | m2 | 46.73 | 46.73
060103U | ALV. DE ELEVACAO TIJOLOS 6 F. E=15CM S/ REVESTIMENTO | m2 | 60.08 | 60.08
060104U | ALV. DE ELEVACAO TIJOLOS 6 F. E=20CM S/ REVESTIMENTO | m2 | 83.83 | 83.83
060107U | ALV.DE ELEVACAO TIJOLOS 2 F. 1/2 VEZ A VISTA | m2 | 95.32 | 95.32
060108U | ALV. DE ELEVACAO TIJOLOS 2 F. 1 VEZ A VISTA | m2 | 177.46 | 177.46
060109U | ALV. DE EMBASAMENTO C/ TIJOLOS 6 FUROS | m3 | 438.99 | 438.99
070101U | EST. DE MAD. P/ TELHAS FRANCESAS PINHO 2A | m2 | 62.14 | 62.14
070102U | EST. DE MAD. P/ TELHAS ONDULADAS - PINHO 2A | m2 | 46.58 | 46.58
070103U | EST. DE MAD. CAMBARÁ P/ TELHAS METÁLICAS E FIBROCIMENTO | m2 | 50.09 | 50.09
070104U | EST. DE MAD.CAMBARÁ P/ TELHAS DE BARRO | m2 | 66.75 | 66.75
070301U | COBERTURA COM TELHA CERAMICA FRANCESA | m2 | 32.13 | 32.13
070302U | CUMEEIRA COM TELHA GOIVA | m | 20.37 | 20.37
070303U | COBERTURA COM TELHA DE VIDRO TIPO FRANCESA | m2 | 441.77 | 441.77
070304U | COBERTURA C/ TELHA OND. DE FIBROC. E= 6 MM | m2 | 21.02 | 21.02
070305U | CUMEEIRA NORMAL DE FIBROCIMENTO | m | 28.21 | 28.21
070306U | RUFO ESQUERDO DE FIBROCIMENTO | m | 22.52 | 22.52
070307U | COBERTURA COM TELHA DE FIBROCIMENTO E= 8 MM | m2 | 26.14 | 26.14
070308U | CUMEEIRA NORMAL FIBROC. C/ PLACA VENTILACAO | m | 84.42 | 84.42
070309U | TELHA CLARABOIA DE FIBROC 1,83X1,10M | un | 134.57 | 134.57
070310U | CUMEEIRA UNIVERSAL DE FIBROCIMENTO E= 6 MM | m | 28.68 | 28.68
070311U | CUMEEIRA ART. REBAIXADA FIBROC. E= 6 MM | m | 35 | 35
070312U | ESPIGAO PLANO DE FIBROCIMENTO E= 6 MM | m | 24.23 | 24.23
070313U | TESTEIRA DE PINHO 1" X 6" CEPILHADA DE 1A | m | 14.53 | 14.53
070314U | TESTEIRA DE PINHO 1" X 8" CEPILHADA DE 1A | m | 18.62 | 18.62
070315U | COBERTURA COM TELHA TRANSLUCIDA PERFIL ONDULADO 6 MM | m2 | 28.77 | 28.77
070316U | COBERTURA COM TELHA DE FIBROCIMENTO TIPO KALHETAO | m2 | 63.33 | 63.33
070317U | COBERTURA COM TELHA DE FIBROCIMENTO CANALETE 49 | m2 | 76.53 | 76.53
070318U | PLACA PARA VENTILACAO PARA TELHA CANALETE 49 | un | 3.3 | 3.3
070319U | COBERTURA COM TELHA CERÂMICA TIPO ROMANA | m2 | 31.94 | 31.94
070320U | COBERTURA COM TELHA CERÂMICA CAPA E CANAL | m2 | 49.5 | 49.5
070321U | COBERTURA COM TELHA CERÂMICA TIPO ROMANA ESMALTADA | m2 | 40.8 | 40.8
070322U | COBERTURA COM TELHA CERÂMICA TIPO PORTUGUESA | m2 | 32.12 | 32.12
070323U | CUMEEIRA COM TELHA GOIVA ESMALTADA | m | 34.08 | 34.08
070324U | CUMEEIRA AÇO ZINCADA PRÉ-PINT. 01 FACE P/ TELHAS OND. OU TRAPEZOIDAIS | m | 34.02 | 34.02
070325U | CUMEEIRA AÇO ZINCADA PRÉ-PINT. 02 FACES P/ TELHAS OND. OU TRAPEZOIDAIS | m | 35.62 | 35.62
070326U | TELHA DE AÇO ZINCADA E= 0,5 MM ONDULADA H= 17 MM | m2 | 32.94 | 32.94
070327U | TELHA AÇO ZINCADA E= 0,5MM ONDULADA H= 17 MM PRÉ-PINT. 01 FACE | m2 | 43.31 | 43.31
070328U | TELHA AÇO ZINCADA E= 0,5 MM ONDULADA H=17 MM PRÉ-PINT. 02 FACES | m2 | 51.06 | 51.06
070329U | TELHA AÇO ZINCADA E= 0,5 MM TRAPEZOIDAL H= 40 MM | m2 | 33.63 | 33.63
070330U | TELHA FIBRA DE VIDRO TRANSLÚCIDA E= 1,5 MM PERFIL ONDULADA | m2 | 63.66 | 63.66
070331U | TELHA FIBRA DE VIDRO TRANSLÚCIDA E= 1,5 MM PERFIL TRAPEZOIDAL | m2 | 63.66 | 63.66
070332U | TELHA AÇO ZINCADA E= 0,5 MM TRAPEZOIDAL H=40 MM PRÉ-PINT. 01 FACE | m2 | 43.31 | 43.31
070333U | TELHA AÇO ZINCADA E= 0,5 MM TRAPEZOIDAL H= 40MM PRÉ-PINT. 02 FACES | m2 | 51.06 | 51.06
070334U | CUMEEIRA EM AÇO ZINCADA PARA TELHA ONDULADA OU TRAPEZOIDAL | m | 24.78 | 24.78
070401U | RUFO CHAPA GALV. 26 CORTE= 0,15M COLOCADO | m | 12.03 | 12.03
070402U | CALHA CHAPA GALV. 26 CORTE= 0,30M COLOCADA | m | 24.06 | 24.06
070403U | CALHA CHAPA GALV. 26 CORTE= 0,4 M COLOCADA | m | 32 | 32
070404U | CALHA CHAPA GALV. 26 CORTE= 0,50M COLOCADA | m | 40.06 | 40.06
070405U | CALHA CHAPA GALV. 26 CORTE= 0,6 M COLOCADA | m | 48.12 | 48.12
070406U | CONDUTOR CHAPA GALV. 26 D=0,10M COLOCADO | m | 28.03 | 28.03
080101U | CHAPISCO COM ARGAMASSA DE CIMENTO E AREIA 1:3 | m2 | 4.74 | 4.74
080102U | EMB. C/ ARG. CIMENTO, CAL E AREIA TRACO 1:2:6 | m2 | 18.09 | 18.09
080103U | REBOCO COM ARGAMASSA DE CAL E AREIA | m2 | 12.15 | 12.15
080104U | AZUL BCO 15X15CM 1A ASSENT.C/CIM. COLANTE | m2 | 39.81 | 39.81
080201U | CHAPISCO GROSSO | m2 | 7.59 | 7.59
080202U | CHAPISCO COM ARGAMASSA DE CIMENTO E AREIA 1:3 | m2 | 4.74 | 4.74
080203U | EMB.C/ ARG. CIMENTO, CAL E AREIA TRACO 1:2:6 | m2 | 18.09 | 18.09
080204U | REBOCO COM ARGAMASSA DE CAL E AREIA | m2 | 12.15 | 12.15
080205U | ARGAMASSA DE CIMENTO E AREIA 1:3 | m3 | 407.48 | 407.48
080206U | EMBOÇO RISCADO | m2 | 18.09 | 18.09
090101U | CHAPISCO COM ARGAMASSA DE CIMENTO E AREIA 1:3 | m2 | 4.74 | 4.74
090102U | EMB. C/ ARG. CIMENTO, CAL E AREIA TRACO 1:2:6 | m2 | 18.09 | 18.09
090103U | REBOCO COM ARGAMASSA DE CAL E AREIA | m2 | 12.15 | 12.15
090201U | FORRO PAULISTA PINHO 1A COM TARUGAMENTO | m2 | 84.31 | 84.31
090202U | FORRO DE PINUS 1A INCLUSIVE TARUGAMENTO | m2 | 46.78 | 46.78
090203U | MEIA CANA DE PINHO 1" X 1" | m | 5.13 | 5.13
090204U | FORRO PVC LAMBRI LARG.10CM C/TARUGAMENTO | m2 | 32.48 | 32.48
090205U | FORRO DE GESSO LISO INCLUSIVE TARUGAMENTO | m2 | 30.08 | 30.08
090206U | DESTAQUE 1,5 X 1,5 CM PARA FORRO DE GESSO | m | 9.62 | 9.62
090207U | DESTAQUE 2,0 X 2,0 CM PARA FORRO DE GESSO | m | 9.62 | 9.62
100101U | LASTRO DE BRITA 2 APILOADO | m3 | 83.23 | 83.23
100102U | LASTRO DE CONCRETO MAGRO | m3 | 301.73 | 301.73
100103U | LASTRO DE CONCRETO FCK= 15,0 MPA | m3 | 373.21 | 373.21
100201U | REGUL. DE PISO C/ ARG. DE CIMENTO E AREIA 1:4 | m2 | 17.97 | 17.97
100202U | PISO CERAMICO EXTRA 20 X 20 CM | m2 | 45.4 | 45.4
100203U | PISO CERAMICO ANTI-DERRAPANTE PEI-4 | m2 | 52.48 | 52.48
100204U | LAJOTA COLONIAL 30 X 30 CM ESMALTADA 1A QUALIDADE | m2 | 42.08 | 42.08
100205U | TACOS DE IMBUIA FIXADOS COM COLA | m2 | 91.75 | 91.75
100206U | PARQUETE DE IMBUIA FIXADOS COM COLA | m2 | 69.95 | 69.95
100207U | LIXAMENTO DE TACOS E PARQUETES | m2 | 9.62 | 9.62
100208U | LIXAMENTO,CALAF, ENC.DE TACOS E PARQUETES | m2 | 25.27 | 25.27
100209U | PISO DE GRANITINA COM JUNTAS DE DILATACAO | m2 | 57.5 | 57.5
100210U | PISO VINILICO 30 X 30 CM, E= 2 MM | m2 | 51.85 | 51.85
100211U | PISO VINILICO 30 X 30 CM, E= 3,2 MM | m2 | 67.13 | 67.13
100212U | PISO DE CIMENTO ALISADO | m2 | 27.89 | 27.89
100401U | RODAPE DE IMBUIA 3/4" X 3" | m | 18.95 | 18.95
100402U | RODAPE DE PINHO 3/4" X 3" | m | 16.96 | 16.96
100403U | RODAPE CERAMICO | m | 22.89 | 22.89
100404U | PEITORIL DE CERAMICA VERMELHA 12 X 15 CM | m | 34.63 | 34.63
100405U | SOLEIRA DE CERAMICA VERMELHA 12 X 25 CM | m | 44.26 | 44.26
100406U | RODAPE DE GRANITINA H= 8 CM | m | 24.21 | 24.21
100407U | RODAPE DE GRANITINA CURVO TIPO HOSPITALAR H= 10 CM | m | 38.37 | 38.37
100408U | RODAPE VINILICO H= 5 CM | m | 6.86 | 6.86
100409U | RODAPE VINILICO H= 7,5 CM | m | 8.9 | 8.9
100410U | RODAPE DE CIMENTO ALISADO H= 8 CM | m | 7.19 | 7.19
110101U | PORTA INTERNA CHAP.IMBUIA 0,60 X 2,10 M COMP. | un | 333.82 | 333.82
110102U | PORTA INTERNA CHAP. IMBUIA 0,70 X 2,10 COMP. | un | 333.82 | 333.82
110103U | PORTA INTERNA CHAP. IMBUIA 0,80 X 2,10 COMP. | un | 333.82 | 333.82
110104U | PORTA EXT. ALMOF. IMBUIA 0,80 X 2,10M COMP. | un | 518.62 | 518.62
110301U | JANELA EM PERFIL DE FERRO BASCULANTE OU FIXO | m2 | 186.6 | 186.6
110302U | JANELA PERFIL FERRO BASC. / FIXO ATE 1,00 M2 | un | 186.6 | 186.6
110303U | GRADE PROTECAO TIPO TIJOLINHO C/ FERRO 3/8" | m2 | 141.45 | 141.45
120101U | FECHADURA PARA PORTA EXTERNA MOD. 725/41 PADO OU SIMILAR | un | 122.5 | 122.5
120102U | FECHADURA PARA PORTA INTERNA MOD. 721/41 PADO OU SIMILAR | un | 106.02 | 106.02
120103U | FECHADURA PARA PORTA DE BANHEIRO MOD. 722/41 PADO OU SIMILAR | un | 106.02 | 106.02
120104U | FECHADURA PARA PORTA EXTERNA MOD. 2010 AROUCA OU SIMILAR | un | 90.98 | 90.98
120105U | FECHADURA PARA PORTA INTERNA MOD. 2000 AROUCA OU SIMIILAR | un | 79.67 | 79.67
120106U | FECHADURA PARA PORTA DE BANHEIRO MOD. 2025 AROUCA OU SIMILAR | un | 79.67 | 79.67
120107U | CADEADO 30 MM | un | 11.91 | 11.91
120108U | CADEADO 35 MM | un | 14.68 | 14.68
120109U | CADEADO 40 MM | un | 17.08 | 17.08
120110U | CADEADO 45 MM | un | 20.69 | 20.69
130101U | VIDRO LISO SIMPLES ESPESSURA= 3 MM | m2 | 57.63 | 57.63
130102U | VIDRO LISO SIMPLES ESPESSURA= 4 MM | m2 | 70.14 | 70.14
130103U | VIDRO MARTELADO | m2 | 60.16 | 60.16
130104U | VIDRO MINI-BOREAL | m2 | 60.16 | 60.16
130105U | VIDRO CANELADO | m2 | 60.16 | 60.16
140101U | CAIACAO INT. OU EXT. C/ TINTA HIDRAX 2 DEMAOS | m2 | 5.29 | 5.29
140102U | EMASS. PAREDES C/ 2 DEMAOS MASSA CORRIDA | m2 | 11.1 | 11.1
140103U | EMASS. PAREDES C/ 2 DEMAOS MASSA ACRILICA | m2 | 12.62 | 12.62
140104U | LATEX PVA FOSCO, DUAS DEMAOS EM PAREDES E TETOS | m2 | 9.13 | 9.13
140106U | LATEX ACRILICO FOSCO, 2 DEMAOS PAR. E TETO | m2 | 9.78 | 9.78
140107U | LATEX ACRILICO SEMI-BRILHO,2DEMAOS PAREDES | m2 | 10.41 | 10.41
140108U | APLICACAO DE SELADOR ACRILICO,UMA DEMAO | m2 | 4.39 | 4.39
140109U | TINTA A OLEO, DUAS DEMAOS EM PAREDES INTERNAS | m2 | 10.37 | 10.37
140110U | PINT. DE BARRA C/ 2 DEMAOS DE ESM .SINTETICO | m2 | 10.67 | 10.67
140111U | TINTA VERDE ESCOLAR EM QUADRO DUAS DEMAOS | m2 | 9.25 | 9.25
140112U | SILICONE EM PAREDES DE CONCRETO DUAS DEMAOS | m2 | 13.08 | 13.08
140113U | VERNIZ EM FORRO DE MADEIRA DUAS DEMAOS | m2 | 11.61 | 11.61
140114U | OLEO EM FORRO DE MADEIRA DUAS DEMAOS | m2 | 10.37 | 10.37
140115U | ESMALTE SINTETICO EM FORRO DE MADEIRA DUAS DEMAOS | m2 | 10.67 | 10.67
140201U | APLIC. ZARCAO ESQUADRIAS METALICAS,1DEMAO | m2 | 7.87 | 7.87
140202U | GRAFITE EM ESQUADRIAS METALICAS, DUAS DEMAOS | m2 | 14.04 | 14.04
140203U | ESM. SINTETICO ESQUADRIAS MET., 2 DEMAOS | m2 | 13.45 | 13.45
140204U | TINTA A OLEO EM ESQUADRIAS METALICAS DUAS DEMAOS | m2 | 12.89 | 12.89
140301U | APLICACAO DE SELADOR PARA MADEIRA, UMA DEMAO | m2 | 6.98 | 6.98
140302U | VERNIZ EM ESQUADRIAS DE MADEIRA, TRES DEMAOS | m2 | 12.09 | 12.09
140303U | ENCERAMENTO DE PORTAS DE MADEIRA | m2 | 8.75 | 8.75
140304U | ESM. SINT. ESQUADRIAS MADEIRA, 2 DEMAOS | m2 | 10.67 | 10.67
140401U | ESM. SINT. EM RODAPE DE MADEIRA, 2 DEMAOS | m | 3.92 | 3.92
140402U | VERNIZ EM RODAPE DE MADEIRA, DUAS DEMAOS | m | 4.08 | 4.08
140403U | TINTA A OLEO EM RODAPE DE MADEIRA, DUAS DEMAOS | m | 3.84 | 3.84
140404U | TINTA A OLEO EM TABUA DE BEIRAL, DUAS DEMAOS | m | 4.66 | 4.66
140405U | VERNIZ EM TABUA DE BEIRAL, DUAS DEMAOS | m | 5.19 | 5.19
140406U | ESMALTE SINTETICO EM TABUA DE BEIRAL, DUAS DEMAOS | m | 4.78 | 4.78
140501U | APLIC. DE GALVITE SUPERFICIE GALV., 1DEMAO | m2 | 5.49 | 5.49
140601U | DEM. CANCHA TINTA BORRACHA CLORADA L= 5CM | m | 6.5 | 6.5
140602U | DEM.CANCHA TINTA ACRILICA POL LARGURA= 5CM | m | 5.68 | 5.68
140603U | PINT. QUADRA ESP TINTA ACRILICA POL 2 DEMAOS | m2 | 9.08 | 9.08
140701U | APLICACAO DE JIMO CUPIM EM ESTRUTURA DE MADEIRA | m2 | 9.26 | 9.26
160101U | BACIA SANITARIA DE LOUCA BRANCA | un | 174.53 | 174.53
160102U | BACIA SANITARIA INFANTIL DE LOUCA BRANCA | un | 243.95 | 243.95
160103U | LAVAT .S/ COLUNA LOUCA BCA PEQ. | un | 136.09 | 136.09
160104U | LAVAT.C/ COL LOUCA MEDIO PEQ. | un | 191.38 | 191.38
160105U | ASSENTO PLASTICO MARCA CELITE OU SIMILAR | un | 44.51 | 44.51
160106U | ASSENTO PLASTICO GOYANA, CIPLA OU SIMILAR | un | 15.04 | 15.04
160107U | SABONETEIRA LOUCA BCA 7,5 X 15 CM | un | 22.85 | 22.85
160108U | SABONETEIRA LOUCA BCA 15 X 15CM | un | 25.61 | 25.61
160109U | PAPELEIRA DE LOUCA BRANCA 15 X 15 CM | un | 27.9 | 27.9
160110U | CABIDE SIMPLES DE LOUCA BRANCA | un | 19.92 | 19.92
160111U | CABIDE DUPLO DE LOUCA BRANCA | un | 20.4 | 20.4
160112U | SABONETEIRA PARA SABAO LIQUIDO | un | 38.19 | 38.19
160113U | TOALHEIRO PARA TOALHA DE PAPEL | un | 38.58 | 38.58
160114U | TANQUE DE LOUCA COM COLUNA CAPACIDADE:22 LITROS | un | 368.05 | 368.05
160115U | LAVATORIO DE LOUCA BRANCA DE EMBUTIR OVAL | un | 102.17 | 102.17
160116U | LAVATORIO DE LOUCA BRANCA DE SOBREPOR OVAL | un | 114.68 | 114.68
160117U | CAIXA DE DESCARGA PLASTICA EXTERNA 12 LITROS | un | 58.96 | 58.96
160118U | TAMPO EM ACO INOX 1,10 X O,60 M COM CUBA SIMPLES | un | 194.93 | 194.93
160119U | TAMPO EM ACO INOX 1,20 X O,60 M COM CUBA SIMPLES | un | 203.59 | 203.59
160120U | TAMPO EM ACO INOX 1,40 X O,60 M COM CUBA SIMPLES | un | 274.82 | 274.82
160121U | TAMPO EM ACO INOX 1,60 X O,60 M COM CUBA SIMPLES | un | 291.55 | 291.55
160122U | TAMPO EM ACO INOX 1,80 X O,60 M COM CUBA SIMPLES | un | 310.2 | 310.2
160123U | TAMPO EM ACO INOX 1,80 X O,60 M COM CUBA DUPLA | un | 679.55 | 679.55
160201U | VALVULA DE DESCARGA DECA HYDRA 11/2" REF. 2515 OU SIMILAR | un | 199.91 | 199.91
160202U | TORNEIRA DE PRESSAO PARA TANQUE 3/4" | un | 43.96 | 43.96
160203U | TORNEIRA LONGA PARA PIA 3/4" | un | 115.91 | 115.91
160204U | TORNEIRA DE PRESSAO PARA LAVATORIO 1/2" | un | 97.26 | 97.26
160205U | TORNEIRA DE PRESSAO PARA JARDIM 3/4" | un | 39.39 | 39.39
160206U | REGISTRO DE PRESSAO COM CANOPLA 1/2" | un | 93.61 | 93.61
160207U | REGISTRO DE PRESSAO COM CANOPLA 3/4" | un | 94.61 | 94.61
160208U | REGISTRO DE GAVETA COM CANOPLA 3/4" | un | 94.61 | 94.61
160209U | REGISTRO DE GAVETA COM CANOPLA 1" | un | 104.01 | 104.01
160210U | REGISTRO DE GAVETA COM CANOPLA 11/4" | un | 131.08 | 131.08
160211U | REGISTRO DE GAVETA COM CANOPLA 11/2" | un | 143.89 | 143.89
160212U | REGISTRO DE GAVETA TIPO BRUTO 3/4" | un | 33.9 | 33.9
160213U | REGISTRO DE GAVETA TIPO BRUTO 1" | un | 41.98 | 41.98
160214U | REGISTRO DE GAVETA TIPO BRUTO 11/4" | un | 50.51 | 50.51
160215U | REGISTRO DE GAVETA TIPO BRUTO 11/2" | un | 67.02 | 67.02
160216U | REGISTRO DE GAVETA TIPO BRUTO 2" | un | 106.81 | 106.81
160217U | REGISTRO DE GAVETA TIPO BRUTO 21/2" | un | 271.19 | 271.19
160218U | REGISTRO DE GAVETA TIPO BRUTO 3" | un | 399.96 | 399.96
160219U | TORNEIRA DE BOIA DE PVC 3/4" | un | 12.3 | 12.3
160220U | TORNEIRA DE BOIA METALICA 3/4" | un | 31.91 | 31.91
160221U | TORNEIRA DE BOIA METALICA 1" | un | 44.5 | 44.5
160222U | TORNEIRA DE BOIA METALICA 11/4" | un | 73.59 | 73.59
160223U | CHUVEIRO ELET C/ DESVIADOR LORENZETI OU SIMILAR | un | 152.1 | 152.1
160224U | CHUVEIRO ELETRICO DUCHA LORENZETI OU SIMILAR | un | 54.04 | 54.04
160225U | BRACO DE ALUMINIO PARA CHUVEIRO 1/2" X 30 CM | un | 19.27 | 19.27
160226U | BRACO DE ALUMINIO PARA CHUVEIRO 1/2" X 40 CM | un | 21.44 | 21.44
160227U | VALVULA DE FUNDO METALICA PARA PIA 1" X 2" | un | 25.02 | 25.02
160228U | VALVULA DE FUNDO PARA PIA AMERICANA 11/2" X 33/4" | un | 34.07 | 34.07
160229U | VALVULA DE FUNDO MET. PARA LAVATORIO 1" X 23/8" | un | 31.09 | 31.09
160230U | VALVULA DE FUNDO METALICA PARA TANQUE 11/4" | un | 34.72 | 34.72
160231U | VALVULA DE FUNDO DE PVC PARA PIA | un | 8.45 | 8.45
160232U | VALVULA DE FUNDO DE PVC PARA LAVATORIO | un | 9.65 | 9.65
160233U | VALVULA DE FUNDO DE PVC PARA TANQUE | un | 10.73 | 10.73
160234U | SIFAO METALICO CROMADO PARA PIA 11/2" X 11/2" | un | 59.63 | 59.63
160235U | SIFAO METALICO CROMADO P/ PIA AMERICANA 2" X 11/2" | un | 59.63 | 59.63
160236U | SIFAO METALICO CROMADO P/ LAVATORIO 1" X 11/2" | un | 87.3 | 87.3
160237U | SIFAO PLASTICO PARA PIA | un | 8.63 | 8.63
160238U | SIFAO PLASTICO PARA LAVATORIO | un | 8.45 | 8.45
160239U | ENGATE FLEXIVEL DE PVC 1/2" | un | 8.13 | 8.13
160240U | ENGATE FLEXIVEL METALICO 1/2" | un | 30.22 | 30.22
160241U | TUBO DE LIGACAO COM CANOPLA PARA BACIA PVC 11/2" | un | 14.46 | 14.46
160242U | TUBO DE LIGACAO MET. C/ CANOPLA PARA BACIA 11/2" | un | 34.29 | 34.29
160243U | REGISTRO DE GAVETA TIPO BRUTO 4" | un | 460.46 | 460.46
160301U | TUBO DE PVC RIGIDO SOLDAVEL 20 MM | m | 3.2 | 3.2
160302U | TUBO DE PVC RIGIDO SOLDAVEL 25 MM | m | 4.04 | 4.04
160303U | TUBO DE PVC RIGIDO SOLDAVEL 32 MM | m | 6.93 | 6.93
160304U | TUBO DE PVC RIGIDO SOLDAVEL 40 MM | m | 10.42 | 10.42
160305U | TUBO DE PVC RIGIDO SOLDAVEL 50 MM | m | 12.51 | 12.51
160306U | TUBO DE PVC RIGIDO SOLDAVEL 60 MM | m | 18.89 | 18.89
160307U | TUBO DE PVC RIGIDO SOLDAVEL 75 MM | m | 28.38 | 28.38
160308U | TUBO DE PVC RIGIDO SOLDAVEL 85 MM | m | 37.56 | 37.56
160309U | TUBO DE PVC RIGIDO SOLDAVEL 110 MM | m | 61.88 | 61.88
160310U | ADAPTADOR LR P/ REGISTRO 1/2" X 20 MM | un | 1.24 | 1.24
160311U | ADAPTADOR LR P/ REGISTRO 3/4" X 25 MM | un | 1.74 | 1.74
160312U | ADAPTADOR LR P/ REGISTRO 1" X 32 MM | un | 2.74 | 2.74
160313U | ADAPTADOR LR P/ REGISTRO 11/4" X 40 MM | un | 4.62 | 4.62
160314U | ADAPTADOR LR P/ REGISTRO 11/2" X 50 MM | un | 7.19 | 7.19
160315U | ADAPTADOR LR P/ REGISTRO 2" X 60 MM | un | 11.02 | 11.02
160316U | ADAPTADOR LR P/ REGISTRO 21/2" X 75 MM | un | 17.04 | 17.04
160317U | ADAPTADOR 3/4"X25 MM C/FLANGES LIVRES P/ CX DAGUA | un | 12.36 | 12.36
160318U | ADAPTADOR 1"X32 MM C/FLANGES LIVRES P/ CAIXA DAGUA | un | 17.2 | 17.2
160319U | ADAPTADOR 11/4"X40 MM C/FLANGES LIVRES P/ CX.DAGUA | un | 24.33 | 24.33
160320U | ADAPTADOR 11/2"X50 MM C/FLANGES LIVRES P/ CX.DAGUA | un | 33.16 | 33.16
160321U | ADAPTADOR 2"X60 MM C/FLANGES LIVRES P/ CAIXA DAGUA | un | 41.42 | 41.42
160322U | ADAPTADOR 21/2"X75 MM C/FLANGES LIVRES P/ CX DAGUA | un | 168.6 | 168.6
160323U | BUCHA REDUCAO SOLDAVEL 25 X 20 MM | un | 1.46 | 1.46
160324U | BUCHA REDUCAO SOLDAVEL 32 X 25 MM | un | 2.19 | 2.19
160325U | BUCHA REDUCAO SOLDAVEL 40 X 25 MM | un | 4.39 | 4.39
160326U | BUCHA REDUCAO SOLDAVEL 40 X 32 MM | un | 3.63 | 3.63
160327U | BUCHA REDUCAO SOLDAVEL 50 X 25 MM | un | 6.16 | 6.16
160328U | BUCHA REDUCAO SOLDAVEL 50 X 32 MM | un | 6.71 | 6.71
160329U | BUCHA REDUCAO SOLDAVEL 50 X 40 MM | un | 5.97 | 5.97
160330U | BUCHA REDUCAO SOLDAVEL 60 X 40 MM | un | 9.84 | 9.84
160331U | BUCHA REDUCAO SOLDAVEL 60 X 50 MM | un | 7.83 | 7.83
160332U | BUCHA REDUCAO SOLDAVEL 75 X 50 MM | un | 14.55 | 14.55
160333U | BUCHA REDUCAO SOLDAVEL 75 X 60 MM | un | 14.41 | 14.41
160334U | JOELHO 90 DE PVC SOLDAVEL 20 MM | un | 1.26 | 1.26
160335U | JOELHO 90 DE PVC SOLDAVEL 25 MM | un | 1.83 | 1.83
160336U | JOELHO 90 DE PVC SOLDAVEL 32 MM | un | 3.56 | 3.56
160337U | JOELHO 90 DE PVC SOLDAVEL 40 MM | un | 6.94 | 6.94
160338U | JOELHO 90 DE PVC SOLDAVEL 50 MM | un | 9.61 | 9.61
160339U | JOELHO 90 DE PVC SOLDAVEL 60 MM | un | 21.45 | 21.45
160340U | JOELHO 90 DE PVC SOLDAVEL 75 MM | un | 55.76 | 55.76
160341U | JOELHO 45 DE PVC SOLDAVEL 20 MM | un | 1.38 | 1.38
160342U | JOELHO 45 DE PVC SOLDAVEL 25 MM | un | 2.31 | 2.31
160343U | JOELHO 45 DE PVC SOLDAVEL 32 MM | un | 4.64 | 4.64
160344U | JOELHO 45 DE PVC SOLDAVEL 40 MM | un | 7.42 | 7.42
160345U | JOELHO 45 DE PVC SOLDAVEL 50 MM | un | 10.45 | 10.45
160346U | JOELHO 45 DE PVC SOLDAVEL 60 MM | un | 20.85 | 20.85
160347U | LUVA DE PVC SOLDAVEL 20 MM | un | 1.38 | 1.38
160348U | LUVA DE PVC SOLDAVEL 25 MM | un | 1.83 | 1.83
160349U | LUVA DE PVC SOLDAVEL 32 MM | un | 3.32 | 3.32
160350U | LUVA DE PVC SOLDAVEL 40 MM | un | 6.22 | 6.22
160351U | LUVA DE PVC SOLDAVEL 50 MM | un | 8.77 | 8.77
160352U | LUVA DE PVC SOLDAVEL 60 MM | un | 13.75 | 13.75
160353U | LUVA DE PVC SOLDAVEL 75 MM | un | 19.67 | 19.67
160354U | TE 90 DE PVC SOLDAVEL 25 MM | un | 2.74 | 2.74
160355U | TE 90 DE PVC SOLDAVEL 32 MM | un | 5.47 | 5.47
160356U | TE 90 DE PVC SOLDAVEL 40 MM | un | 11.14 | 11.14
160357U | TE 90 DE PVC SOLDAVEL 50 MM | un | 14.83 | 14.83
160358U | TE 90 DE PVC SOLDAVEL 60 MM | un | 27.36 | 27.36
160359U | TE 90 DE PVC SOLDAVEL 75 MM | un | 45.67 | 45.67
160360U | TE 90 REDUCAO PVC SOLDAVEL 25 X 20 MM | un | 3.77 | 3.77
160361U | TE 90 REDUCAO PVC SOLDAVEL 32 X 25 MM | un | 6.95 | 6.95
160362U | TE 90 REDUCAO PVC SOLDAVEL 40 X 25 MM | un | 10.97 | 10.97
160363U | TE 90 REDUCAO PVC SOLDAVEL 40 X 32 MM | un | 10.76 | 10.76
160364U | TE 90 REDUCAO PVC SOLDAVEL 50 X 25 MM | un | 14.33 | 14.33
160365U | TE 90 REDUCAO PVC SOLDAVEL 50 X 32 MM | un | 16.94 | 16.94
160366U | TE 90 REDUCAO PVC SOLDAVEL 50 X 40 MM | un | 18.48 | 18.48
160367U | TE 90 REDUCAO PVC SOLDAVEL 60 X 32 MM | un | 18.91 | 18.91
160368U | TE 90 REDUCAO PVC SOLDAVEL 60 X 40 MM | un | 32.52 | 32.52
160369U | TE 90 REDUCAO PVC SOLDAVEL 60 X 50 MM | un | 30.11 | 30.11
160370U | TE 90 REDUCAO PVC SOLDAVEL 75 X 50 MM | un | 37.39 | 37.39
160371U | TE 90 REDUCAO PVC SOLDAVEL 75 X 60 MM | un | 54.62 | 54.62
160372U | UNIAO DE PVC SOLDAVEL 25 MM | un | 6.03 | 6.03
160373U | UNIAO DE PVC SOLDAVEL 32 MM | un | 10.84 | 10.84
160374U | UNIAO DE PVC SOLDAVEL 40 MM | un | 20.5 | 20.5
160375U | UNIAO DE PVC SOLDAVEL 50 MM | un | 25.43 | 25.43
160376U | UNIAO DE PVC SOLDAVEL 60 MM | un | 46.66 | 46.66
160377U | UNIAO DE PVC SOLDAVEL 75 MM | un | 122.94 | 122.94
160378U | LUVA LR PVC 1/2" X 20 MM | un | 1.6 | 1.6
160379U | LUVA LR PVC 1/2" X 25 MM | un | 2.35 | 2.35
160380U | LUVA LR PVC 1" X 25 MM | un | 2.11 | 2.11
160381U | LUVA LR PVC 1" X 32 MM | un | 4.84 | 4.84
160382U | LUVA SOLD. C/BUCHA LATAO 1/2" X 20 MM | un | 4.01 | 4.01
160383U | LUVA SOLD. C/BUCHA LATAO 1/2" X 25 MM | un | 4.51 | 4.51
160384U | LUVA SOLD. C/BUCHA LATAO 3/4" X 25 MM | un | 5.59 | 5.59
160385U | JOELHO 90 LR SOLDAVEL 1/2" X 20 MM | un | 1.84 | 1.84
160386U | JOELHO 90 LR SOLDAVEL 1/2" X 25 MM | un | 2.35 | 2.35
160387U | JOELHO 90 LR SOLDAVEL 3/4" X 25 MM | un | 3.07 | 3.07
160388U | JOELHO 90 SOLD C/BUCHA LATAO 1/2" X 20 MM | un | 4.25 | 4.25
160389U | JOELHO 90 SOLD. C/BUCHA LATAO 1/2" X 25 MM | un | 4.75 | 4.75
160390U | JOELHO 90 SOLD. C/BUCHA LATAO 3/4" X 25 MM | un | 5.47 | 5.47
160391U | TE 90 SOLD. C/BUCHA DE LATAO 1/2"X20 MM | un | 6.63 | 6.63
160392U | TE 90 SOLD. C/BUCHA DE LATAO 1/2"X25 MM | un | 7.83 | 7.83
160393U | TE 90 SOLD. C/BUCHA DE LATAO 3/4"X25 MM | un | 8.07 | 8.07
160394U | TE 90 SOLD. C/BUCHA DE LATAO 3/4"X32 MM | un | 13.37 | 13.37
160395U | CAP PVC SOLDAVEL 25 MM | un | 1.89 | 1.89
160396U | CAP PVC SOLDAVEL 20 MM | un | 1.48 | 1.48
160397U | PLUG DE PVC ROSCAVEL 1/2" | un | 1.19 | 1.19
160398U | PLUG DE PVC ROSCAVEL 3/4" | un | 1.43 | 1.43
160399U | BUCHA DE REDUCAO SOLDAVEL 60 X 25 MM | un | 8.65 | 8.65
160401U | CURVA 90 DE PVC SOLDAVEL 25 MM | un | 2.91 | 2.91
160402U | CURVA 90 DE PVC SOLDAVEL 32 MM | un | 5.85 | 5.85
160403U | CURVA 90 DE PVC SOLDAVEL 60 MM | un | 24.22 | 24.22
160404U | CURVA 45 DE PVC SOLDAVEL 25 MM | un | 2.57 | 2.57
160405U | CURVA 45 DE PVC SOLDAVEL 32 MM | un | 3.8 | 3.8
160406U | CURVA 45 DE PVC SOLDAVEL 60 MM | un | 15.56 | 15.56
160407U | LUVA DE PVC SOLDAVEL 85 MM | un | 32.92 | 32.92
160408U | LUVA DE PVC SOLDAVEL 110 MM | un | 55.57 | 55.57
160409U | UNIAO DE PVC SOLDAVEL 85 MM | un | 125.31 | 125.31
160410U | UNIAO DE PVC SOLDAVEL 110 MM | un | 273.36 | 273.36
160411U | JOELHO 90 DE PVC SOLDAVEL 85 MM | un | 71.32 | 71.32
160412U | JOELHO 90 DE PVC SOLDAVEL 110 MM | un | 146.2 | 146.2
160413U | JOELHO 45 DE PVC SOLDAVEL 85 MM | un | 54.64 | 54.64
160414U | JOELHO 45 DE PVC SOLDAVEL 110 MM | un | 131.7 | 131.7
160415U | ADAP. PVC 3"X 85 MM C/FLANGES LIVRES P/ CX DAGUA | un | 156.82 | 156.82
160416U | ADAP. PVC 4"X 110 MM C/FLANGES LIVRES P/ CX.DAGUA | un | 220.55 | 220.55
160417U | CURVA 90 DE PVC SOLDAVEL 40 MM P/ AGUA | un | 10.19 | 10.19
160418U | CURVA 90 DE PVC SOLDAVEL 50 MM P/ AGUA | un | 13.7 | 13.7
160419U | CURVA 90 DE PVC SOLDAVEL 75 MM P/ AGUA | un | 32.18 | 32.18
160420U | CURVA 90 DE PVC SOLDAVEL 85 MM P/ AGUA | un | 43.53 | 43.53
160421U | CURVA 90 DE PVC SOLDAVEL 110 MM P/ AGUA | un | 84.3 | 84.3
160422U | CURVA 45 DE PVC SOLDAVEL 40 MM P/ AGUA | un | 6.7 | 6.7
160423U | CURVA 45 DE PVC SOLDAVEL 50 MM P/ AGUA | un | 11.54 | 11.54
160424U | CURVA 45 DE PVC SOLDAVEL 75 MM P/ AGUA | un | 25.57 | 25.57
160425U | CURVA 45 DE PVC SOLDAVEL 85 MM P/ AGUA | un | 35.76 | 35.76
160426U | CURVA 45 DE PVC SOLDAVEL 110 MM P/ AGUA | un | 74.26 | 74.26
160427U | TE 90 PVC LR 1/2" X 20 MM | un | 2.66 | 2.66
160428U | TE 90 PVC LR 1/2" X 25 MM | un | 4.1 | 4.1
160429U | TE 90 PVC LR 3/4" X 25 MM | un | 4.1 | 4.1
160430U | TE 90 PVC LR 3/4" X 32 MM | un | 8.91 | 8.91
160431U | UNIAO PVC SOLDAVEL 20 MM | un | 4.94 | 4.94
160432U | TE 90 PVC SOLDAVEL 20 MM | un | 1.82 | 1.82
160434U | TE 90 PVC SOLDAVEL 85 MM | un | 70.89 | 70.89
160435U | TE 90 PVC SOLDAVEL 110 MM | un | 117.48 | 117.48
160436U | TE 90 REDUCAO PVC SOLDAVEL 85 X 50 MM P/ AGUA | un | 56.82 | 56.82
160437U | TE 90 REDUCAO PVC SOLDAVEL 85 X 60 MM P/ AGUA | un | 53.61 | 53.61
160438U | TE 90 REDUCAO PVC SOLDAVEL 85 X 75 MM P/ AGUA | un | 78.07 | 78.07
160439U | BUCHA REDUCAO SOLD. 60 X 32MM | un | 9.68 | 9.68
160501U | PONTO DE ÁGUA FRIA | un | 87.38 | 87.38
160601U | TUBO DE FERRO GALVANIZADO D= 1/2" | m | 19.38 | 19.38
160602U | TUBO DE FERRO GALVANIZADO D= 3/4" | m | 23.44 | 23.44
160603U | TUBO DE FERRO GALVANIZADO D= 1" | m | 30.82 | 30.82
160604U | TUBO DE FERRO GALVANIZADO D= 11/4" | m | 41.77 | 41.77
160605U | TUBO DE FERRO GALVANIZADO D= 11/2" | m | 52.82 | 52.82
160606U | TUBO DE FERRO GALVANIZADO D= 2" | m | 65.89 | 65.89
160607U | TUBO DE FERRO GALVANIZADO D= 21/2" | m | 86.02 | 86.02
160608U | TUBO DE FERRO GALVANIZADO D= 3" | m | 101.11 | 101.11
160609U | TUBO DE FERRO GALVANIZADO D= 4" | m | 137.94 | 137.94
160610U | LUVA DE FERRO GALVANIZADO D= 1/2" | un | 4.76 | 4.76
160611U | LUVA DE FERRO GALVANIZADO D= 3/4" | un | 8.52 | 8.52
160612U | LUVA DE FERRO GALVANIZADO D= 1" | un | 10.11 | 10.11
160613U | LUVA DE FERRO GALVANIZADO D= 11/4" | un | 16.1 | 16.1
160614U | LUVA DE FERRO GALVANIZADO D= 11/2" | un | 18.26 | 18.26
160615U | LUVA DE FERRO GALVANIZADO D= 2" | un | 22.59 | 22.59
160616U | LUVA DE FERRO GALVANIZADO D= 21/2" | un | 35.95 | 35.95
160617U | LUVA DE FERRO GALVANIZADO D= 3" | un | 47.79 | 47.79
160618U | LUVA DE FERRO GALVANIZADO D= 4" | un | 68.58 | 68.58
160619U | COTOVELO 90 DE FERRO GALVANIZADO D= 1/2" | un | 5.05 | 5.05
160620U | COTOVELO 90 DE FERRO GALVANIZADO D= 3/4" | un | 9.24 | 9.24
160621U | COTOVELO 90 DE FERRO GALVANIZADO D= 1" | un | 10.68 | 10.68
160622U | COTOVELO 90 DE FERRO GALVANIZADO D= 11/4" | un | 17.97 | 17.97
160623U | COTOVELO 90 DE FERRO GALVANIZADO D= 11/2" | un | 21.44 | 21.44
160624U | COTOVELO 90 DE FERRO GALVANIZADO D= 2" | un | 29.6 | 29.6
160625U | COTOVELO 90 DE FERRO GALVANIZADO D= 21/2" | un | 46.78 | 46.78
160626U | COTOVELO 90 DE FERRO GALVANIZADO D= 3" | un | 59.63 | 59.63
160627U | COTOVELO 90 DE FERRO GALVANIZADO D= 4" | un | 100.63 | 100.63
160628U | COTOVELO 45 DE FERRO GALVANIZADO D= 1/2" | un | 6.06 | 6.06
160629U | COTOVELO 45 DE FERRO GALVANIZADO D= 3/4" | un | 10.83 | 10.83
160630U | COTOVELO 45 DE FERRO GALVANIZADO D= 1" | un | 12.7 | 12.7
160631U | COTOVELO 45 DE FERRO GALVANIZADO D= 11/4" | un | 21.58 | 21.58
160632U | COTOVELO 45 DE FERRO GALVANIZADO D= 11/2" | un | 24.62 | 24.62
160633U | COTOVELO 45 DE FERRO GALVANIZADO D= 2" | un | 30.03 | 30.03
160634U | COTOVELO 45 DE FERRO GALVANIZADO D= 21/2" | un | 48.51 | 48.51
160635U | COTOVELO 45 DE FERRO GALVANIZADO D= 3" | un | 58.18 | 58.18
160636U | COTOVELO 45 DE FERRO GALVANIZADO D= 4" | un | 103.66 | 103.66
160637U | BUCHA REDUCAO DE FERRO GALVANIZADO D= 3/4" X 1/2" | un | 6.28 | 6.28
160638U | BUCHA REDUCAO DE FERRO GALVANIZADO D= 1" X 1/2" | un | 7.72 | 7.72
160639U | BUCHA REDUCAO DE FERRO GALVANIZADO D= 1" X 3/4" | un | 9.1 | 9.1
160640U | BUCHA REDUCAO DE FERRO GALVANIZADO D= 11/4" X 1" | un | 12.46 | 12.46
160641U | BUCHA REDUCAO DE FERRO GALVANIZADO D= 11/2" X 1" | un | 15.5 | 15.5
160642U | BUCHA REDUCAO DE FERRO GALVANIZADO D=11/2" X 11/4" | un | 15.5 | 15.5
160643U | BUCHA REDUCAO DE FERRO GALVANIZADO D= 2" X 1" | un | 19.13 | 19.13
160644U | BUCHA REDUCAO DE FERRO GALVANIZADO D= 2" X 11/4" | un | 19.13 | 19.13
160645U | BUCHA REDUCAO DE FERRO GALVANIZADO D= 2" X 11/2" | un | 19.13 | 19.13
160646U | BUCHA REDUCAO DE FERRO GALVANIZADO D=21/2" X 11/2" | un | 25.7 | 25.7
160647U | BUCHA REDUCAO DE FERRO GALVANIZADO D= 21/2" X 2" | un | 25.7 | 25.7
160648U | BUCHA REDUCAO DE FERRO GALVANIZADO D= 3" X 2" | un | 26.71 | 26.71
160649U | BUCHA REDUCAO DE FERRO GALVANIZADO D= 3" X 21/2" | un | 26.71 | 26.71
160650U | BUCHA REDUCAO DE FERRO GALVANIZADO D= 4" X 2" | un | 49.81 | 49.81
160651U | BUCHA REDUCAO DE FERRO GALVANIZADO D= 4" X 21/2" | un | 49.81 | 49.81
160652U | BUCHA REDUCAO DE FERRO GALVANIZADO D= 4" X 3" | un | 49.81 | 49.81
160653U | NIPLE LONGO DE FERRO GALVANIZADO D= 1/2" | un | 7.36 | 7.36
160654U | NIPLE LONGO DE FERRO GALVANIZADO D= 3/4" | un | 13.72 | 13.72
160655U | NIPLE LONGO DE FERRO GALVANIZADO D= 1" | un | 35.52 | 35.52
160656U | NIPLE LONGO DE FERRO GALVANIZADO D= 11/4" | un | 50.98 | 50.98
160657U | NIPLE LONGO DE FERRO GALVANIZADO D= 11/2" | un | 57.47 | 57.47
160658U | NIPLE LONGO DE FERRO GALVANIZADO D= 2" | un | 69.02 | 69.02
160659U | NIPLE LONGO DE FERRO GALVANIZADO D= 21/2" | un | 88.22 | 88.22
160660U | NIPLE LONGO DE FERRO GALVANIZADO D= 3" | un | 102.08 | 102.08
160661U | NIPLE LONGO DE FERRO GALVANIZADO D= 4" | un | 125.62 | 125.62
160662U | UNIAO DE FERRO GALVANIZADO D= 1/2" | un | 14.29 | 14.29
160663U | UNIAO DE FERRO GALVANIZADO D= 3/4" | un | 23.68 | 23.68
160664U | UNIAO DE FERRO GALVANIZADO D= 1" | un | 24.83 | 24.83
160665U | UNIAO DE FERRO GALVANIZADO D= 11/4" | un | 41.88 | 41.88
160666U | UNIAO DE FERRO GALVANIZADO D= 11/2" | un | 45.06 | 45.06
160667U | UNIAO DE FERRO GALVANIZADO D= 2" | un | 57.04 | 57.04
160668U | UNIAO DE FERRO GALVANIZADO D= 21/2" | un | 80.57 | 80.57
160669U | UNIAO DE FERRO GALVANIZADO D= 3" | un | 110.89 | 110.89
160670U | UNIAO DE FERRO GALVANIZADO D= 4" | un | 164.6 | 164.6
160671U | FLANGE C/ SEXTAVADO FERRO GALVANIZADO D= 3/4" | un | 9.96 | 9.96
160672U | FLANGE C/ SEXTAVADO FERRO GALVANIZADO D= 1" | un | 10.83 | 10.83
160673U | FLANGE C/ SEXTAVADO FERRO GALVANIZADO D= 11/4" | un | 16.67 | 16.67
160674U | FLANGE C/ SEXTAVADO FERRO GALVANIZADO D= 11/2" | un | 18.98 | 18.98
160675U | FLANGE C/ SEXTAVADO FERRO GALVANIZADO D= 2" | un | 21.87 | 21.87
160676U | FLANGE C/ SEXTAVADO FERRO GALVANIZADO D= 21/2" | un | 27.86 | 27.86
160677U | FLANGE C/ SEXTAVADO FERRO GALVANIZADO D= 3" | un | 35.08 | 35.08
160678U | FLANGE C/ SEXTAVADO FERRO GALVANIZADO D= 4" | un | 43.02 | 43.02
160679U | TE FERRO GALVANIZADO D= 3/4" | un | 9.49 | 9.49
160680U | TE FERRO GALVANIZADO D= 1" | un | 11.51 | 11.51
160681U | TE FERRO GALVANIZADO D= 11/4" | un | 19.23 | 19.23
160682U | TE FERRO GALVANIZADO D= 11/2" | un | 19.95 | 19.95
160683U | TE FERRO GALVANIZADO D= 2" | un | 27.45 | 27.45
160684U | TE FERRO GALVANIZADO D= 21/2" | un | 41.06 | 41.06
160685U | TE FERRO GALVANIZADO D= 3" | un | 48.42 | 48.42
160686U | TE FERRO GALVANIZADO D= 4" | un | 79.89 | 79.89
160687U | VALVULA DE RETENCAO HORIZONTAL D= 3/4" | un | 62.97 | 62.97
160688U | VALVULA DE RETENCAO HORIZONTAL D= 1" | un | 71.31 | 71.31
160689U | VALVULA DE RETENCAO HORIZONTAL D= 11/4" | un | 100.07 | 100.07
160690U | VALVULA DE RETENCAO HORIZONTAL D= 11/2" | un | 112.77 | 112.77
160691U | VALVULA DE RETENCAO HORIZONTAL D= 2" | un | 139.17 | 139.17
160692U | VALVULA DE RETENCAO HORIZONTAL D= 21/2" | un | 201.35 | 201.35
160693U | VALVULA DE RETENCAO HORIZONTAL D= 4" | un | 411.58 | 411.58
160694U | VALVULA DE RETENCAO VERTICAL D= 3/4" | un | 37.34 | 37.34
160695U | VALVULA DE RETENCAO VERTICAL D= 1" | un | 40.12 | 40.12
160696U | VALVULA DE RETENCAO VERTICAL D= 11/4" | un | 59.51 | 59.51
160697U | VALVULA DE RETENCAO VERTICAL D= 11/2" | un | 63.1 | 63.1
160698U | VALVULA DE RETENCAO VERTICAL D= 2" | un | 79.04 | 79.04
160699U | VALVULA DE RETENCAO VERTICAL D= 21/2" | un | 123.68 | 123.68
160701U | CAIXA DAGUA DE FIBROCIMENTO CAPACIDADE 250 LITROS | un | 165.91 | 165.91
160702U | CAIXA DAGUA DE FIBROCIMENTO CAPACIDADE 500 LITROS | un | 228.99 | 228.99
160703U | CAIXA DAGUA DE FIBROCIMENTO CAPACIDADE 1000 LITROS | un | 375.73 | 375.73
160704U | CAIXA DAGUA PLASTICA CAPACIDADE 310 LITROS | un | 200.17 | 200.17
160705U | CAIXA DAGUA PLASTICA CAPACIDADE 500 LITROS | un | 261.22 | 261.22
160706U | CAIXA DAGUA PLASTICA CAPACIDADE 1000 LITROS | un | 436.16 | 436.16
160707U | CAIXA DAGUA FIBRA DE VIDRO CAPACIDADE 300 LITROS | un | 228.56 | 228.56
160708U | CAIXA DAGUA FIBRA DE VIDRO CAPACIDADE 500 LITROS | un | 295.26 | 295.26
160709U | CAIXA DAGUA FIBRA DE VIDRO CAPACIDADE 1000 LITROS | un | 459.74 | 459.74
160710U | CAIXA DAGUA FIBRA DE VIDRO CAPACIDADE 2000 LITROS | un | 786.48 | 786.48
161101U | TUBO PVC RIGIDO C/ PONTA E BOLSA 40 MM | m | 6.48 | 6.48
161102U | TUBO PVC RIGIDO C/ PONTA E BOLSA 50 MM | m | 9.76 | 9.76
161103U | TUBO PVC RIGIDO C/ PONTA E BOLSA 75 MM | m | 13.78 | 13.78
161104U | TUBO PVC RIGIDO C/ PONTA E BOLSA 100 MM | m | 15.36 | 15.36
161105U | ANEL DE BORRACHA 50 MM | un | 0.84 | 0.84
161106U | ANEL DE BORRACHA 75 MM | un | 1.08 | 1.08
161107U | ANEL DE BORRACHA 100 MM | un | 1.44 | 1.44
161108U | JOELHO 90 PVC 40 MM P/ ESGOTO | un | 5.29 | 5.29
161109U | JOELHO 90 PVC 50 MM P/ ESGOTO | un | 6.16 | 6.16
161110U | JOELHO 90 PVC 75 MM P/ ESGOTO | un | 11.29 | 11.29
161111U | JOELHO 90 PVC 100 MM P/ ESGOTO | un | 15.39 | 15.39
161112U | JOELHO 45 PVC 40 MM P/ ESGOTO | un | 5.57 | 5.57
161113U | JOELHO 45 PVC 50 MM P/ ESGOTO | un | 6.52 | 6.52
161114U | JOELHO 45 PVC 75 MM P/ ESGOTO | un | 12.01 | 12.01
161115U | JOELHO 45 PVC 100 MM P/ ESGOTO | un | 15.63 | 15.63
161116U | JOELHO 90 PVC C/ VISITA 75 X 50 MM ESGOTO | un | 22.53 | 22.53
161117U | JOELHO 90 PVC C/ VISITA 100 X 50 MM ESGOTO | un | 24.94 | 24.94
161118U | JOELHO 90 PVC C/ VISITA 100 X 75 MM ESGOTO | un | 27.86 | 27.86
161119U | JUNCAO SIMPLES 45 PVC 50 X 50 MM ESGOTO | un | 12.95 | 12.95
161120U | JUNCAO SIMPLES 45 PVC 75 X 50 MM ESGOTO | un | 17.72 | 17.72
161121U | JUNCAO SIMPLES 45 PVC 75 X 75 MM ESGOTO | un | 20.9 | 20.9
161122U | JUNCAO SIMPLES 45 PVC 100 X 50 MM ESGOTO | un | 23.59 | 23.59
161123U | JUNCAO SIMPLES 45 PVC 100 X 75 MM ESGOTO | un | 27.5 | 27.5
161124U | JUNCAO SIMPLES 45 PVC 100 X 100 MM ESGOTO | un | 29.4 | 29.4
161125U | JUNCAO INVERTIDA PVC 50 X 50 MM ESGOTO | un | 13.79 | 13.79
161126U | JUNCAO INVERTIDA PVC 75 X 75 MM ESGOTO | un | 21.42 | 21.42
161127U | JUNCAO INVERTIDA PVC 75 X 50 MM ESGOTO | un | 18.68 | 18.68
161128U | JUNCAO INVERTIDA PVC 100 X 50 MM ESGOTO | un | 23.79 | 23.79
161129U | LUVA SIMPLES PVC 40 MM ESGOTO | un | 4.93 | 4.93
161130U | LUVA SIMPLES PVC 50 MM ESGOTO | un | 6.4 | 6.4
161131U | LUVA SIMPLES PVC 75 MM ESGOTO | un | 11.04 | 11.04
161132U | LUVA SIMPLES PVC 100 MM ESGOTO | un | 14.43 | 14.43
161133U | LUVA DUPLA PVC 50 MM ESGOTO | un | 9.77 | 9.77
161134U | LUVA DUPLA PVC 75 MM ESGOTO | un | 14.17 | 14.17
161135U | LUVA DUPLA PVC 100 MM ESGOTO | un | 19.36 | 19.36
161136U | TE SANITARIO 90 PVC 40 X 40 MM | un | 8.76 | 8.76
161137U | TE SANITARIO 90 PVC 50 X 50 MM | un | 11.62 | 11.62
161138U | TE SANITARIO 90 PVC 75 X 50 MM | un | 17.84 | 17.84
161139U | TE SANITARIO 90 PVC 75 X 75 MM | un | 20.18 | 20.18
161140U | TE SANITARIO 90 PVC 100 X 50 MM | un | 22.51 | 22.51
161141U | TE SANITARIO 90 PVC 100 X 75 MM | un | 23.53 | 23.53
161142U | TE SANITARIO 90 PVC 100 X 100 MM | un | 25.19 | 25.19
161143U | BUCHA REDUCAO LONGA PVC 50 X 40 MM ESGOTO | un | 5.73 | 5.73
161144U | BUCHA REDUCAO LONGA PVC 75 X 50 MM ESGOTO | un | 10.14 | 10.14
161145U | REDUCAO EXCENTRICA PVC 75 X 50 MM ESGOTO | un | 10.26 | 10.26
161146U | REDUCAO EXCENTRICA PVC 100 X 50 MM ESGOTO | un | 12.95 | 12.95
161147U | REDUCAO EXCENTRICA PVC 100 X 75 MM ESGOTO | un | 14.32 | 14.32
161148U | PLUG PVC SOLDAVEL 50 MM ESGOTO | un | 5.09 | 5.09
161149U | PLUG PVC SOLDAVEL 75 MM ESGOTO | un | 9.19 | 9.19
161150U | PLUG PVC SOLDAVEL 100 MM ESGOTO | un | 11.75 | 11.75
161151U | CURVA LONGA 90 PVC 40 MM ESGOTO | un | 6.86 | 6.86
161152U | CURVA LONGA 90 PVC 50 MM ESGOTO | un | 9.89 | 9.89
161153U | CURVA LONGA 90 PVC 75 MM ESGOTO | un | 21.63 | 21.63
161154U | CURVA LONGA 90 PVC 100 MM ESGOTO | un | 34.76 | 34.76
161155U | CURVA LONGA 45 PVC 40 MM ESGOTO | un | 6.02 | 6.02
161156U | CURVA LONGA 45 PVC 50 MM ESGOTO | un | 10.47 | 10.47
161157U | CURVA LONGA 45 PVC 75 MM ESGOTO | un | 20.97 | 20.97
161158U | CURVA LONGA 45 PVC 100 MM ESGOTO | un | 33.8 | 33.8
161159U | CURVA CURTA 90 PVC 40 MM ESGOTO | un | 6.38 | 6.38
161160U | CURVA CURTA 90 PVC 50 MM ESGOTO | un | 10.01 | 10.01
161161U | CURVA CURTA 90 PVC 75 MM ESGOTO | un | 18.74 | 18.74
161162U | CURVA CURTA 90 PVC 100 MM ESGOTO | un | 22.49 | 22.49
161163U | CURVA CURTA 45 PVC 40 MM ESGOTO | un | 6.7 | 6.7
161164U | CURVA CURTA 45 PVC 100 MM ESGOTO | un | 25.51 | 25.51
161165U | CX. SIF. REDONDA C/ GRELHA CROMADA 100X100X40 MM | un | 40.24 | 40.24
161166U | CX. SIF. REDONDA C/ GRELHA CROMADA 100X100X50 MM | un | 40 | 40
161167U | CX. SIF. REDONDA C/ GRELHA CROMADA 100X150X50 MM | un | 44.82 | 44.82
161168U | CX. SIF. REDONDA C/ GRELHA CROMADA 150X150X50 MM | un | 55.64 | 55.64
161169U | CX. SIF. REDONDA C/ GRELHA CROMADA 150X185X75 MM | un | 58.17 | 58.17
161170U | CX. SIFONADA C/ TAMPA CEGA 150 X 150 X 50 MM | un | 46.62 | 46.62
161171U | CX. SIF. REDONDA C/ GRELHA CROMADA 150X185X50 MM | un | 57.18 | 57.18
161172U | CX. SIF. REDONDA C/ GRELHA CROMADA 150X150X75 MM | un | 55.14 | 55.14
161180U | VEDACAO SAIDA DE VASO SANITARIO PVC 100 MM | un | 12.68 | 12.68
161181U | LIGACAO PARA SAIDA DE VASO SANITARIO PVC 100 MM | un | 8.84 | 8.84
161182U | ADAPTADOR P/ SIFAO PVC 11/2" X 40 MM | un | 5.49 | 5.49
161190U | TUBO PVC RIGIDO C/ PONTA E BOLSA 150 MM | m | 28.62 | 28.62
161191U | JOELHO 45 PVC 150 MM ESGOTO | un | 41.77 | 41.77
161192U | JOELHO 90 PVC 150 MM ESGOTO | un | 41.29 | 41.29
161193U | CURVA LONGA 90 PVC 150 MM ESGOTO | un | 90.74 | 90.74
161194U | CURVA LONGA 45 PVC 150 MM ESGOTO | un | 87.61 | 87.61
161195U | TE SANITARIO 90 PVC 150 X 100 MM ESGOTO | un | 50.73 | 50.73
161196U | TE SANITARIO 90 PVC 150 X 150 MM ESGOTO | un | 53.74 | 53.74
161197U | ANEL DE BORRACHA 150 MM | un | 5.77 | 5.77
161201U | CAP PVC SOLDAVEL 40 MM ESGOTO | un | 5.02 | 5.02
161202U | CAP PVC SOLDAVEL 50 MM ESGOTO | un | 5.93 | 5.93
161203U | CAP PVC SOLDAVEL 75 MM ESGOTO | un | 13.28 | 13.28
161204U | CAP PVC SOLDAVEL 100 MM ESGOTO | un | 16.33 | 16.33
161205U | JUNCAO SIMPLES 45 PVC 40 X 40 MM ESGOTO | un | 8.88 | 8.88
161206U | JUNCAO INVERTIDA PVC 100 X 75 MM ESGOTO | un | 32.68 | 32.68
161207U | JUNCAO INVERTIDA PVC 100X100 MM ESGOTO | un | 41.87 | 41.87
161301U | PONTO DE ESGOTO | un | 157.09 | 157.09
161601U | FOSSA SEPTICA COM CAPACIDADE PARA ATE 8 PESSOAS | un | 215.48 | 215.48
161602U | FOSSA SEPTICA COM CAPACIDADE PARA ATE 12 PESSOAS | un | 264.33 | 264.33
161603U | FOSSA SEPTICA COM CAPACIDADE PARA ATE 15 PESSOAS | un | 267.22 | 267.22
161604U | POCO SUMIDOURO P/ FOSSA SEPTICA ATE 15 PESSOAS | un | 506.13 | 506.13
161605U | FOSSA SEPTICA COM CAPACIDADE PARA ATE 50 PESSOAS | un | 1197.01 | 1197.01
161606U | POCO SUMIDOURO P/ FOSSA SEPTICA ATE 50 PESSOAS | un | 1391.94 | 1391.94
161607U | FOSSA SEPTICA COM CAPACIDADE P/ ATE 150 PESSOAS | un | 3827.51 | 3827.51
161608U | POCO SUMIDOURO P/ FOSSA SEPTICA DE ATE 150 PESSOAS | un | 2413.24 | 2413.24
162201U | MANILHA DE BARRO GLASURADA 100 MM (4") | m | 16.77 | 16.77
162202U | MANILHA DE BARRO GLASURADA 150 MM (6") | m | 24.82 | 24.82
162203U | CURVA DE BARRO GLASURADA 100 MM (4") | m | 26.23 | 26.23
162204U | CURVA DE BARRO GLASURADA 150 MM (6") | m | 32.58 | 32.58
162206U | MANILHA DE BARRO C/FUROS PARA DRENO 100 MM (4") | m | 18.41 | 18.41
162207U | MANILHA DE BARRO C/FUROS PARA DRENO 150 MM (6") | m | 29.12 | 29.12
162401U | FORNEC. E ASSENT. TUBO DE CONCRETO D=0,20M SIMPLES | m | 22.45 | 22.45
162402U | FORNEC. ASSENT. 1/2 TUBO CONCRETO D=0,20M SIMPLES | m | 20.26 | 20.26
162403U | FORNEC. E ASSENT. TUBO DE CONCRETO D=0,30M SIMPLES | m | 26.54 | 26.54
162404U | FORNEC. ASSENT. 1/2 TUBO CONCRETO D=0,30M SIMPLES | m | 22.67 | 22.67
170501U | EXTINTOR DE PO QUIMICO 4 KG | un | 113.84 | 113.84
170502U | EXTINTOR DE PO QUIMICO 6 KG | un | 130.68 | 130.68
170503U | EXTINTOR DE PO QUIMICO 12 KG | un | 165.57 | 165.57
170504U | EXTINTOR DE GAS CARBONICO 6 KG (CO2) | un | 458.77 | 458.77
170505U | EXTINTOR DE AGUA PRESSURIZADA 10 LITROS | un | 125.87 | 125.87
180101U | POSTE CONCRETO PADRAO COPEL H= 7,60 M 100 DAN | un | 470.69 | 470.69
180102U | POSTE CONCRETO PADRAO COPEL H= 7,60 M 200 DAN | un | 518.81 | 518.81
180103U | POSTE CONCRETO PADRAO COPEL H= 7,60 M 300 DAN | un | 639.12 | 639.12
180104U | POSTE CONCRETO PADRAO COPEL H= 7,60 M 400 DAN | un | 699.28 | 699.28
180105U | ARMACAO PRESBOW C/ 4 ESTRIBOS E 4 ROLDANAS | un | 69.29 | 69.29
180106U | PARAFUSO GALV.16 MM CABECA E PORCA QUADRADA 200 MM | un | 5.46 | 5.46
180107U | CURVA 135 P/ ELETRODUTO PVC 50 MM | un | 12.16 | 12.16
180108U | CURVA 135 P/ ELETRODUTO PVC 19 MM | un | 3.69 | 3.69
180109U | CONECTOR SPLIT-BOLT P/ CONDUTOR 10 MM2 | un | 3.73 | 3.73
180110U | CONECTOR SPLIT-BOLT P/ CONDUTOR 25 MM2 | un | 5.62 | 5.62
180111U | CONECTOR SPLIT-BOLT P/ CONDUTOR 35 MM2 | un | 7.41 | 7.41
180112U | CONECTOR SPLIT-BOLT P/ CONDUTOR 50 MM2 | un | 9.88 | 9.88
180113U | CONECTOR SPLIT-BOLT P/ CONDUTOR 70 MM2 | un | 13.31 | 13.31
180114U | CONECTOR SPLIT-BOLT P/ CONDUTOR 95 MM2 | un | 21.23 | 21.23
180118U | ARAME GUIA N. 14 | kg | 13.14 | 13.14
180119U | ARAME GUIA N. 14 | m | 0.54 | 0.54
180120U | CAIXA CN PADRAO COPEL 50X40X20 CM C/ DISP.P/ LACRE | un | 127.07 | 127.07
180121U | CAIXA METALICA 4" X 4" QUADRADA C/ ESPELHO CEGO | un | 8.81 | 8.81
180122U | HASTE ATERRAMENTO COPPERWELD 5/8"X3,0M E TERMINAIS | un | 48.15 | 48.15
180123U | CONDUTOR DE COBRE NU 16 MM2 | m | 8 | 8
180124U | CONDUTOR DE COBRE NU 25 MM2 | m | 10.62 | 10.62
180125U | CONDUTOR DE COBRE NU 35 MM2 | m | 13.93 | 13.93
180126U | CONDUTOR DE COBRE NU 50 MM2 | m | 19.5 | 19.5
180127U | CONDUTOR DE COBRE NU 70 MM2 | m | 26.61 | 26.61
180128U | CAIXA DE MEDICAO TIPO DN PADRAO NACIONAL | un | 310.45 | 310.45
180129U | CAIXA DE MEDICAO TIPO EN PADRAO NACIONAL | un | 329.36 | 329.36
180130U | CAIXA DE MEDICAO TIPO FN PADRAO NACIONAL | un | 377.82 | 377.82
180131U | CAIXA DE MEDICAO TIPO GN PADRAO NACIONAL | un | 338.36 | 338.36
180132U | BRACADEIRA METALICA TIPO U D= 1/2" | un | 0.46 | 0.46
180133U | BRACADEIRA METALICA TIPO U D= 3/4" | un | 0.58 | 0.58
180134U | BRACADEIRA METALICA TIPO U D= 1" | un | 0.91 | 0.91
180135U | BRACADEIRA METALICA TIPO U D= 11/4" | un | 1.4 | 1.4
180136U | BRACADEIRA METALICA TIPO U D= 11/2" | un | 1.52 | 1.52
180137U | BRACADEIRA METALICA TIPO U D= 2" | un | 2.14 | 2.14
180138U | BRACADEIRA METALICA TIPO U D= 21/2" | un | 2.8 | 2.8
180139U | BRACADEIRA METALICA TIPO U D= 3" | un | 3.5 | 3.5
180140U | BRACADEIRA METALICA TIPO U D= 4" | un | 5.22 | 5.22
180141U | BRACADEIRA METALICA TIPO D D= 1/2" | un | 0.67 | 0.67
180142U | BRACADEIRA METALICA TIPO D D= 3/4" | un | 0.81 | 0.81
180143U | BRACADEIRA METALICA TIPO D D= 1" | un | 1.26 | 1.26
180144U | BRACADEIRA METALICA TIPO D D= 11/4" | un | 1.24 | 1.24
180145U | BRACADEIRA METALICA TIPO D D= 11/2" | un | 1.52 | 1.52
180146U | BRACADEIRA METALICA TIPO D D= 2" | un | 2.02 | 2.02
180147U | BRACADEIRA METALICA TIPO D D= 21/2" | un | 2.32 | 2.32
180148U | BRACADEIRA METALICA TIPO D D= 3" | un | 3.02 | 3.02
180149U | BRACADEIRA METALICA TIPO D D= 4" | un | 4.26 | 4.26
180150U | TERMINAL DE PRESSAO PARA CABO 10 MM2 | un | 2.94 | 2.94
180151U | TERMINAL DE PRESSAO PARA CABO 16 MM2 | un | 3.66 | 3.66
180152U | TERMINAL DE PRESSAO PARA CABO 25 MM2 | un | 3.66 | 3.66
180153U | TERMINAL DE PRESSAO PARA CABO 35 MM2 | un | 4.27 | 4.27
180154U | TERMINAL DE PRESSAO PARA CABO 50 MM2 | un | 4.39 | 4.39
180155U | TERMINAL DE PRESSAO PARA CABO 70 MM2 | un | 5.96 | 5.96
180156U | TERMINAL DE PRESSAO PARA CABO 95 MM2 | un | 6.91 | 6.91
180157U | TERMINAL DE PRESSAO PARA CABO 120 MM2 | un | 9.7 | 9.7
180158U | TERMINAL DE PRESSAO PARA CABO 150 MM2 | un | 11.29 | 11.29
180159U | TERMINAL DE PRESSAO PARA CABO 185 MM2 | un | 16.42 | 16.42
180160U | TERMINAL DE PRESSAO PARA CABO 240 MM2 | un | 20.92 | 20.92
180161U | ARMACAO PRESBOW C/ 1 ESTRIBO E 1 ROLD. TIPO PESADA | un | 19.73 | 19.73
180162U | BUCHA S-8 NYLON COM PARAFUSO | un | 1.3 | 1.3
180163U | BUCHA S-6 NYLON COM PARAFUSO | un | 1.06 | 1.06
180164U | FITA AUTO FUSAO ROLO 10 M | RL | 19.73 | 19.73
180165U | FITA ISOLANTE PLASTICA ROLO 20 M | RL | 12.68 | 12.68
180166U | FITA ISOLANTE PLASTICA COLORIDA ROLO 20 M | RL | 13.4 | 13.4
180167U | MASSA DE CALAFETAR | kg | 31.88 | 31.88
180701U | DISJUNTOR TERMOMAGNETICO MONOPOLAR 10 A | un | 14.85 | 14.85
180702U | DISJUNTOR TERMOMAGNETICO MONOPOLAR 15 A | un | 14.85 | 14.85
180703U | DISJUNTOR TERMOMAGNETICO MONOPOLAR 20 A | un | 14.85 | 14.85
180704U | DISJUNTOR TERMOMAGNETICO MONOPOLAR 25 A | un | 14.85 | 14.85
180705U | DISJUNTOR TERMOMAGNETICO MONOPOLAR 30 A | un | 14.85 | 14.85
180706U | DISJUNTOR TERMOMAGNETICO MONOPOLAR 40 A | un | 19.06 | 19.06
180707U | DISJUNTOR TERMOMAGNETICO MONOPOLAR 50 A | un | 19.06 | 19.06
180708U | DISJUNTOR TERMOMAGNETICO BIPOLAR 15 A | un | 52.8 | 52.8
180709U | DISJUNTOR TERMOMAGNETICO BIPOLAR 20 A | un | 52.8 | 52.8
180710U | DISJUNTOR TERMOMAGNETICO BIPOLAR 25 A | un | 52.8 | 52.8
180711U | DISJUNTOR TERMOMAGNETICO BIPOLAR 30 A | un | 52.8 | 52.8
180712U | DISJUNTOR TERMOMAGNETICO BIPOLAR 40 A | un | 52.8 | 52.8
180713U | DISJUNTOR TERMOMAGNETICO BIPOLAR 50 A | un | 52.8 | 52.8
180714U | DISJUNTOR TERMOMAGNETICO BIPOLAR 70 A | un | 80.09 | 80.09
180715U | DISJUNTOR TERMOMAGNETICO TRIPOLAR 15 A | un | 70.18 | 70.18
180716U | DISJUNTOR TERMOMAGNETICO TRIPOLAR 20 A | un | 70.18 | 70.18
180717U | DISJUNTOR TERMOMAGNETICO TRIPOLAR 25 A | un | 70.18 | 70.18
180719U | DISJUNTOR TERMOMAGNETICO TRIPOLAR 40 A | un | 70.18 | 70.18
180720U | DISJUNTOR TERMOMAGNETICO TRIPOLAR 50 A | un | 70.18 | 70.18
180721U | DISJUNTOR TERMOMAGNETICO TRIPOLAR 70 A | un | 117.69 | 117.69
180722U | DISJUNTOR TERMOMAGNETICO TRIPOLAR 90 A | un | 117.69 | 117.69
180723U | DISJUNTOR TERMOMAGNETICO TRIPOLAR 100 A | un | 117.69 | 117.69
180724U | DISJUNTOR TERMOMAGNETICO TRIPOLAR 125 A | un | 249.91 | 249.91
180725U | DISJUNTOR TERMOMAGNETICO TRIPOLAR 150 A | un | 249.91 | 249.91
180726U | DISJUNTOR TERMOMAGNETICO TRIPOLAR 200 A | un | 249.91 | 249.91
181101U | ELETRODUTO PVC RIGIDO ROSCAVEL 20 MM (1/2") | m | 5.74 | 5.74
181102U | ELETRODUTO PVC RIGIDO ROSCAVEL 25 MM (3/4") | m | 6.12 | 6.12
181103U | ELETRODUTO PVC RIGIDO ROSCAVEL 32 MM (1") | m | 9.61 | 9.61
181104U | ELETRODUTO PVC RIGIDO ROSCAVEL 40 MM (11/4") | m | 11.54 | 11.54
181105U | ELETRODUTO PVC RIGIDO ROSCAVEL 50 MM (11/2") | m | 14.23 | 14.23
181106U | ELETRODUTO PVC RIGIDO ROSCAVEL 60 MM (2") | m | 17.36 | 17.36
181107U | ELETRODUTO PVC RIGIDO ROSCAVEL 75 MM (21/2") | m | 28.09 | 28.09
181108U | ELETRODUTO PVC RIGIDO ROSCAVEL 85 MM (3") | m | 34.01 | 34.01
181109U | ELETRODUTO PVC RIGIDO ROSCAVEL 110 MM (4") | m | 47.31 | 47.31
181110U | CURVA PVC RIGIDO P/ ELETRODUTO 20 MM (1/2") | un | 2.56 | 2.56
181111U | CURVA PVC RIGIDO P/ ELETRODUTO 25 MM (3/4") | un | 3.54 | 3.54
181112U | CURVA PVC RIGIDO P/ ELETRODUTO 32 MM (1") | un | 4.66 | 4.66
181113U | CURVA PVC RIGIDO P/ ELETRODUTO 40 MM (11/4") | un | 7.07 | 7.07
181114U | CURVA PVC RIGIDO P/ ELETRODUTO 50 MM (11/2") | un | 8.61 | 8.61
181115U | CURVA PVC RIGIDO P/ ELETRODUTO 60 MM (2") | un | 13.55 | 13.55
181116U | CURVA PVC RIGIDO P/ ELETRODUTO 75 MM (21/2") | un | 35.44 | 35.44
181117U | CURVA PVC RIGIDO P/ ELETRODUTO 85 MM (3") | un | 42.77 | 42.77
181118U | CURVA PVC RIGIDO P/ ELETRODUTO 110 MM (4") | un | 53.33 | 53.33
181119U | LUVA PVC RIGIDO P/ ELETRODUTO 20 MM (1/2") | un | 0.87 | 0.87
181120U | LUVA PVC RIGIDO P/ ELETRODUTO 25 MM (3/4") | un | 1.48 | 1.48
181121U | LUVA PVC RIGIDO P/ ELETRODUTO 32 MM (1") | un | 2.01 | 2.01
181122U | LUVA PVC RIGIDO P/ ELETRODUTO 40 MM (11/4") | un | 3.01 | 3.01
181123U | LUVA PVC RIGIDO P/ ELETRODUTO 50 MM (11/2") | un | 3.81 | 3.81
181124U | LUVA PVC RIGIDO P/ ELETRODUTO 60 MM (2") | un | 5.25 | 5.25
181125U | LUVA PVC RIGIDO P/ ELETRODUTO 75 MM (21/2") | un | 13.11 | 13.11
181126U | LUVA PVC RIGIDO P/ ELETRODUTO 85 MM (3") | un | 18.49 | 18.49
181127U | LUVA PVC RIGIDO P/ ELETRODUTO 110 MM (4") | un | 31.11 | 31.11
181128U | BUCHA E ARRUELA DE ALUMINIO 1/2" | un | 0.87 | 0.87
181129U | BUCHA E ARRUELA DE ALUMINIO 3/4" | un | 0.94 | 0.94
181130U | BUCHA E ARRUELA DE ALUMINIO 1" | un | 1.38 | 1.38
181131U | BUCHA E ARRUELA DE ALUMINIO 11/4" | un | 2.32 | 2.32
181132U | BUCHA E ARRUELA DE ALUMINIO 11/2" | un | 2.9 | 2.9
181133U | BUCHA E ARRUELA DE ALUMINIO 2" | un | 4.4 | 4.4
181134U | BUCHA E ARRUELA DE ALUMINIO 21/2" | un | 7.69 | 7.69
181135U | BUCHA E ARRUELA DE ALUMINIO 3" | un | 10.41 | 10.41
181136U | BUCHA E ARRUELA DE ALUMINIO 4" | un | 15.4 | 15.4
181301U | CONDUTOR COBRE 0,50 MM2 C/ ISOL. PLASTICO 750 V | m | 0.65 | 0.65
181302U | CONDUTOR COBRE 0,75 MM2 C/ ISOL. PLASTICO 750 V | m | 0.84 | 0.84
181303U | CONDUTOR COBRE 1,00 MM2 C/ ISOL. PLASTICO 750 V | m | 0.95 | 0.95
181304U | CONDUTOR COBRE 1,50 MM2 C/ ISOL. PLASTICO 750 V | m | 1.14 | 1.14
181305U | CONDUTOR COBRE 2,50 MM2 C/ ISOL. PLASTICO 750 V | m | 1.67 | 1.67
181306U | CONDUTOR COBRE 4,00 MM2 C/ ISOL. PLASTICO 750 V | m | 2.44 | 2.44
181307U | CONDUTOR COBRE 6,00 MM2 C/ ISOL. PLASTICO 750 V | m | 3.56 | 3.56
181308U | CONDUTOR COBRE 10,0 MM2 C/ ISOL. PLASTICO 750 V | m | 5.22 | 5.22
181309U | CONDUTOR COBRE 16,0 MM2 C/ ISOL. PLASTICO 750 V | m | 9.07 | 9.07
181310U | CONDUTOR COBRE 25,0 MM2 C/ ISOL. PLASTICO 750 V | m | 12.09 | 12.09
181311U | CONDUTOR COBRE 35,0 MM2 C/ ISOL. PLASTICO 750 V | m | 15.65 | 15.65
181312U | CONDUTOR COBRE 50,0 MM2 C/ ISOL. PLASTICO 750 V | m | 22.25 | 22.25
181313U | CONDUTOR COBRE 70,0 MM2 C/ ISOL. PLASTICO 750 V | m | 28.57 | 28.57
181314U | CONDUTOR COBRE 95,0 MM2 C/ ISOL. PLASTICO 750 V | m | 37.37 | 37.37
181315U | CONDUTOR COBRE 120,0 MM2 C/ ISOL. PLASTICO 750 V | m | 48.35 | 48.35
181316U | CONDUTOR COBRE 150,0 MM2 C/ ISOL. PLASTICO 750 V | m | 56.87 | 56.87
181317U | CONDUTOR COBRE 185,0 MM2 C/ ISOL. PLASTICO 750 V | m | 72.53 | 72.53
181318U | CONDUTOR COBRE 240,0 MM2 C/ ISOL. PLASTICO 750 V | m | 92.59 | 92.59
181319U | CONDUTOR COBRE 300,0 MM2 C/ ISOL. PLASTICO 750 V | m | 112.65 | 112.65
181320U | CONDUTOR COBRE 400,0 MM2 C/ ISOL. PLASTICO 750 V | m | 178.32 | 178.32
181321U | CONDUTOR COBRE 500,0 MM2 C/ ISOL. PLASTICO 750 V | m | 214.87 | 214.87
181322U | CONDUTOR DE COBRE NU 4,0 MM2 | m | 2.35 | 2.35
181323U | CONDUTOR DE COBRE NU 6,0 MM2 | m | 3.38 | 3.38
181324U | CONDUTOR DE COBRE NU 10,0 MM2 | m | 5.29 | 5.29
181325U | CONDUTOR DE COBRE NU 16,0 MM2 | m | 8 | 8
181326U | CONDUTOR DE COBRE NU 25,0 MM2 | m | 10.62 | 10.62
181327U | CONDUTOR DE COBRE NU 35,0 MM2 | m | 13.93 | 13.93
181328U | CONDUTOR DE COBRE NU 50,0 MM2 | m | 19.5 | 19.5
181329U | CONDUTOR DE COBRE NU 70,0 MM2 | m | 26.61 | 26.61
181330U | CONDUTOR DE COBRE NU 95,0 MM2 | m | 35.01 | 35.01
181331U | CONDUTOR DE COBRE NU 120,0 MM2 | m | 44.03 | 44.03
181332U | CONDUTOR DE COBRE NU 150,0 MM2 | m | 58.59 | 58.59
181333U | CONDUTOR DE COBRE NU 185,0 MM2 | m | 75.53 | 75.53
181334U | CONDUTOR DE COBRE NU 240,0 MM2 | m | 98.87 | 98.87
181335U | CONDUTOR COBRE 1,50 MM2 C/ ISOL. PLASTICO 1000 V | m | 1.46 | 1.46
181336U | CONDUTOR COBRE 2,50 MM2 C/ ISOL. PLASTICO 1000 V | m | 2.07 | 2.07
181337U | CONDUTOR COBRE 4,00 MM2 C/ ISOL. PLASTICO 1000 V | m | 3 | 3
181338U | CONDUTOR COBRE 6,00 MM2 C/ ISOL. PLASTICO 1000 V | m | 4.2 | 4.2
181339U | CONDUTOR COBRE 10,0 MM2 C/ ISOL. PLASTICO 1000 V | m | 5.86 | 5.86
181340U | CONDUTOR COBRE 16,0 MM2 C/ ISOL. PLASTICO 1000 V | m | 9.61 | 9.61
181341U | CONDUTOR COBRE 25,0 MM2 C/ ISOL. PLASTICO 1000 V | m | 12.64 | 12.64
181342U | CONDUTOR COBRE 35,0 MM2 C/ ISOL. PLASTICO 1000 V | m | 16.63 | 16.63
181343U | CONDUTOR COBRE 50,0 MM2 C/ ISOL. PLASTICO 1000 V | m | 23.35 | 23.35
181344U | CONDUTOR COBRE 70,0 MM2 C/ ISOL. PLASTICO 1000 V | m | 30.5 | 30.5
181345U | CONDUTOR COBRE 95,0 MM2 C/ ISOL. PLASTICO 1000 V | m | 39.29 | 39.29
181346U | CONDUTOR COBRE 120,0 MM2 C/ ISOL. PLASTICO 1000 V | m | 48.35 | 48.35
181347U | CONDUTOR COBRE 150,0 MM2 C/ ISOL. PLASTICO 1000 V | m | 59.63 | 59.63
181348U | CONDUTOR COBRE 185,0 MM2 C/ ISOL. PLASTICO 1000 V | m | 75.28 | 75.28
181349U | CONDUTOR COBRE 240,0 MM2 C/ ISOL. PLASTICO 1000 V | m | 96.44 | 96.44
181350U | CONDUTOR COBRE 300,0 MM2 C/ ISOL. PLASTICO 1000 V | m | 122.69 | 122.69
181351U | CONDUTOR COBRE 400,0 MM2 C/ ISOL. PLASTICO 1000 V | m | 168.71 | 168.71
181352U | CONDUTOR COBRE 500,0 MM2 C/ ISOL. PLASTICO 1000 V | m | 236.85 | 236.85
181501U | CAIXA MET. 4" X 4" X 2" OCTOGONAL CHAPA 20 | un | 8.27 | 8.27
181502U | CAIXA MET. 3" X 3" OCTOGONAL CHAPA 20 | un | 7 | 7
181503U | CAIXA MET. 4" X 4" QUADRADA CHAPA 20 | un | 7.12 | 7.12
181504U | CAIXA MET. 4" X 2" RETANGULAR CHAPA 20 | un | 5.51 | 5.51
181505U | INTERRUPTOR 1 TECLA SIMPLES C/ ESP. 4" X 2" | un | 12.2 | 12.2
181506U | INTERRUPTOR 2 TECLAS SIMPLES C/ ESP. 4" X 2" | un | 23.03 | 23.03
181507U | INTERRUPTOR 3 TECLAS SIMPLES C/ ESP. 4" X 2" | un | 31.89 | 31.89
181508U | INT.1 TECLA SIMP. C/ TOMADA 110 V -5A ESP. 4"X 2" | un | 23.93 | 23.93
181509U | INTERRUPTOR 1 TECLA PARALELA C/ ESP. 4" X 2" | un | 14.45 | 14.45
181511U | INT. 1 TECLA SIMP. E 1 PARALELA C/ ESP. 4" X 2" | un | 26.96 | 26.96
181512U | INT. 2 TECLAS SIMP. E 1 PARALELA C/ ESP. 4" X 2" | un | 36.95 | 36.95
181513U | INTERRUPTOR 2 TECLAS PARALELAS C/ ESP. 4" X 2" | un | 31.2 | 31.2
181514U | TOMADA CORRENTE MONOF. C/ ESP. 4" X 2" 110 V - 5A | un | 12.38 | 12.38
181515U | TOMADA CORRENTE BIF. C/ ESP. 4" X 2" 220 V - 10 A | un | 18.18 | 18.18
181516U | ESPELHO EM BAQUELITE 4" X 2" COM FURO CENTRAL | un | 3.06 | 3.06
181517U | ESPELHO EM BAQUELITE 4" X 2" CEGO | un | 3.06 | 3.06
181518U | ESPELHO EM BAQUELITE 4" X 4" COM FURO CENTRAL | un | 6.06 | 6.06
181519U | ESPELHO EM BAQUELITE 4" X 4" CEGO | un | 6.06 | 6.06
181520U | TOMADA DE TELEFONE C/ ESP. 4" X 4" PADRAO TELEPAR | un | 19.96 | 19.96
181521U | CAIXA DE PASSAGEM DE CONCRETO 30 X 30 X 30 CM | un | 31.28 | 31.28
181522U | CX.PASSAGEM ALV. 30 X 30 X 30 CM TAMPA DE CONCRETO | un | 61.41 | 61.41
181523U | CX.PASSAGEM ALV. 40 X 40 X 40 CM TAMPA DE CONCRETO | un | 95.9 | 95.9
181524U | CX.PASSAGEM ALV. 50 X 50 X 50 CM TAMPA DE CONCRETO | un | 145.97 | 145.97
181525U | CX.PASSAGEM ALV. 60 X 60 X 60 CM TAMPA DE CONCRETO | un | 199.13 | 199.13
181526U | CX.PASSAGEM ALV. 80 X 80 X 80 CM TAMPA DE CONCRETO | un | 349.64 | 349.64
181527U | CX. PAS. ALV. 1,00MX1,00MX1,00 M TAMPA DE CONCRETO | un | 573.22 | 573.22
181551U | INT. 2 TECLAS SIMPLES C/ TOMADA MONOF. ESP. 4"X2" | un | 31.89 | 31.89
181701U | LUMINARIA FLUORESCENTE 2 X 40 W COMPLETA | un | 72.29 | 72.29
181702U | LUMINARIA FLUORESCENTE 4 X 40 W COMPLETA | un | 126.58 | 126.58
181703U | LUMINARIA FLUORESCENTE 2 X 20 W COMPLETA | un | 65.08 | 65.08
181704U | LUMINARIA FLUORESCENTE 4 X 20 W COMPLETA | un | 113.34 | 113.34
181705U | LUMINARIA TIPO DROPS 60 W / 130 V COMPLETA | un | 58.77 | 58.77
181706U | LUMINARIA TIPO DROPS 100 W / 130 V COMPLETA | un | 59.49 | 59.49
181707U | LUMINARIA TIPO DROPS 150 W / 130 V COMPLETA | un | 60.82 | 60.82
181708U | LUMINARIA TIPO PRATO IND. 60 W D= 35 CM COMPLETA | un | 57.51 | 57.51
181709U | LUMINARIA TIPO PRATO IND. 100 W D= 35 CM COMPLETA | un | 58.23 | 58.23
181901U | PONTO DE LUZ | un | 113.99 | 113.99
181902U | PONTO DE TOMADA MONOFASICA | un | 45.87 | 45.87
181903U | PONTO DE TOMADA BIFASICA | un | 55.96 | 55.96
190201U | QUADRO DIST. P/ TELEFONE N. 2 (20 X 20 X 12 CM) | un | 70.56 | 70.56
190202U | QUADRO DIST. P/ TELEFONE N. 3 (40 X 40 X 12 CM) | un | 118.11 | 118.11
190203U | QUADRO DIST. P/ TELEFONE N. 4 (60 X 60 X 12 CM) | un | 200.1 | 200.1
190204U | QUADRO DIST. P/ TELEFONE N. 5 (80 X 80 X 12 CM) | un | 285.29 | 285.29
190205U | QUADRO DIST. P/ TELEFONE N. 6 (120 X 120 X 12 CM) | un | 644.68 | 644.68
190601U | CX. PAS. ALV. 60X35X50CM TIPO R-1 C/ TAMPA F0F0 | un | 285.62 | 285.62
190602U | CX. PAS. ALV. 107X52X50CM TIPO R-2 C/ TAMPA F0F0 | un | 539.16 | 539.16
200101U | MURO PRE-FABRICADO H= 1,50 M | m | 63.16 | 63.16
200102U | MURO PRE-FABRICADO H= 1,80 M | m | 72.79 | 72.79
200103U | ALAMB. C/ MOURAO CONCRETO E TELA FIO 14 H= 2,20 M | m | 93.32 | 93.32
200104U | MURO DE ALV. 1/2 VEZ H=1,50 M PADRAO PMC S/REVEST. | m | 212.54 | 212.54
200105U | MURO ALV.1/2 VEZ H=1,50M REVEST.CHAP.E EMB 2 FACES. | m | 281.04 | 281.04
200106U | MURO DE ALV. 1/2 VEZ H=1,80 M PADRAO PMC S/REVEST. | m | 235.04 | 235.04
200107U | MURO ALV.1/2 VEZ H=1,80M REVEST.CHAP.E EMB 2 FACES | m | 317.25 | 317.25
200108U | MURO DE ALV. 1/2 VEZ H=2,00 M PADRAO PMC S/REVEST. | m | 250.55 | 250.55
200109U | MURO ALV.1/2 VEZ H=2,00M REVEST.CHAP.E EMB.2 FACES | m | 341.88 | 341.88
200110U | MURO DE ALV. 1/2 VEZ H=2,50 M PADRAO PMC S/REVEST. | m | 289.14 | 289.14
200111U | MURO ALV.1/2 VEZ H=2,50M REVEST.CHAP.E EMB.2 FACES | m | 403.32 | 403.32
200112U | MURO PALITO DE CONC. H=2,00 M EST. E VIGA BALDRAME | m | 234.33 | 234.33
200113U | MURO PALITO CONCRETO H=1,80M EST. EVIGA BALDRAME | m | 228.43 | 228.43
200114U | FORN.E COLOC. MOURAO DE CONC. TIPO ALAMB. H=3,2M | un | 45.48 | 45.48
200115U | FORN. E COLOC. TELA TIPO ALAMB. MALHA 2" FIO 14 | m2 | 21.63 | 21.63
200116U | FORN. E COLOC. TELA TIPO ALAMB. MALHA 2" FIO 12 | m2 | 26.44 | 26.44
200117U | FORN. E COLOCACAO DE ARAME LISO GALVANIZADO 14 | m | 0.55 | 0.55
200118U | FORN. E COLOCACAO DE ARAME LISO GALVANIZADO 12 | m | 0.69 | 0.69
200119U | FORN. E COLOCACAO DE ARAME LISO GALVANIZADO 10 | m | 0.89 | 0.89
200120U | FORN. E COLOCACAO DE ARAME FARPADO | m | 0.69 | 0.69
200201U | PORTAO TUBO F.G. E TELA GALVANIZADA 1,00 X 1,80 M | un | 273.84 | 273.84
200202U | PORTAO TUBO F.G. E TELA GALVANIZADA 3,00 X 1,80 M | un | 821.51 | 821.51
200203U | PORTAO EM FERRO 1/2" | m2 | 158.15 | 158.15
200204U | GRADIL EM FERRO LAMINADO REDONDO 1/2" | m2 | 158.15 | 158.15
200301U | PISO DE CONCRETO DESEMPENADO E= 7 CM | m2 | 51.79 | 51.79
200302U | LAJOTA PRE-MOLDADA DE CONCRETO 45 X 45 X 05 CM | m2 | 44.26 | 44.26
200303U | FINCADINHA DE CONCRETO 45 X 22,5 X O5 CM | m | 15.83 | 15.83
200304U | FINCADINHA DE CONCRETO MOLDADA IN-LOCO 7 X 20 CM | m | 22.41 | 22.41
200401U | FORNECIMENTO E ASSENTAMENTO DE GRAMA EM LEIVAS | m2 | 7.82 | 7.82
200402U | FORNECIMENTO E ESPALHAMENTO DE AREIA | m3 | 92.86 | 92.86
200403U | FORNECIMENTO E ESPALHAMENTO DE PEDRISCO | m3 | 83.11 | 83.11
200404U | REGULARIZACAO E COMPACTACAO MANUAL DE PASSEIOS | m2 | 3.42 | 3.42
200405U | FORNECIMENTO E PLANTIO DE ARVORE IPE AMARELO | un | 38.7 | 38.7
200406U | FORNECIMENTO E PLANTIO DE ARVORE ACER | un | 38.7 | 38.7
200407U | FORNECIMENTO E PLANTIO DE ARVORE ESTREMOSA | un | 38.7 | 38.7
200408U | FORNECIMENTO E PLANTIO DE ARVORE PLATANOS | un | 38.7 | 38.7
200409U | FORNECIMENTO E PLANTIO DE ARVORE QUARESMEIRA | un | 38.7 | 38.7
200410U | FORNECIMENTO E PLANTIO DE ARVORE TIPUANA | un | 38.7 | 38.7
200411U | FORNECIMENTO E PLANTIO DE AZALEA SIMPLES | un | 18.05 | 18.05
200412U | FORNECIMENTO E PLANTIO DE AZALEA DOBRADA | un | 20.45 | 20.45
200413U | FORN. E PLANTIO DE HEMEROCALLIS (LIRIO AMARELO ) | un | 11.51 | 11.51
200501U | ESCORREGADOR METALICO COM 2,00 M | un | 638.67 | 638.67
200502U | GAIOLA CILINDRICA 1,50 X 2,00 M | un | 841.87 | 841.87
200503U | LABIRINTO 1,50 X 1,50 X 2,00 M | un | 1004.41 | 1004.41
200504U | APARELHO COM 3 GANGORRAS COMP:2,00 M (METALICO) | un | 844.4 | 844.4
200505U | APARELHO COM 2 GANGORRAS COMP:2,00 M (METALICO) | un | 661.52 | 661.52
200506U | FORN.INST TABELA BASQ.COMP. NAVAL 1,8X1,2M C/PINT. | un | 485.33 | 485.33
200507U | FORN. E COLOCACAO DE ARO PARA TABELA DE BASQUETE | un | 132.03 | 132.03
200508U | TUBO F.G.2" H= 3,20 M, ESTICADOR E GANCHO P/ VOLEI | un | 396.08 | 396.08
200509U | FORN. COLOC TRAVE TUBO F.G. 2" FUTEBOL DE SALAO | un | 639.63 | 639.63
200510U | JUNTA DILATACAO MAST. PLAST.(CARBOLASTICO CINZA) | m | 6.32 | 6.32
200601U | ABERTURA DE VAOS EM ALV. 1/2 VEZ REVESTIDA | m2 | 23.35 | 23.35
200602U | ABERTURA DE VAOS EM ALV. 1 VEZ REVESTIDA | m2 | 46.7 | 46.7
200603U | REQUADRO ALV. 1/2 VEZ C/ ARGAMASSA MISTA | m | 13.73 | 13.73
200604U | REQUADRO ALV. 1 VEZ C/ ARGAMASSA MISTA | m | 21.93 | 21.93
200605U | REQUADRO VIGAS E PILARES C/ ARGAMASSA MISTA | m | 29.98 | 29.98
200606U | TRAT. TRINCAS C/ TELA ESTUQUE C/ RECUP. REBOCO | m | 38.07 | 38.07
200607U | TRAT. TRINCAS E FISSURAS C/ MASTIQUE E TELA | m | 55.56 | 55.56
200608U | ABERT. RASGOS ALV. P/ PASSAGEM TUBOS 1/2" A 1" | m | 4.42 | 4.42
200609U | ABERT. RASGOS ALV. P/ PASSAGEM TUBOS 11/4" A 2" | m | 6.91 | 6.91
200610U | ENCHIMENTO DE RASGOS ALV. P/ TUBOS 1/2" A 1" | m | 3.53 | 3.53
200611U | ENCHIMENTO DE RASGOS ALV. P/ TUBOS 11/4" A 2" | m | 4.93 | 4.93
200701U | RENIVELAMENTO E REPREGAMENTO FORRO MADEIRA | m2 | 7.57 | 7.57
200702U | RECOLAGEM DE TACOS DE MADEIRA | m2 | 33.64 | 33.64
200703U | SUBSTITUICAO DE VIDRO LISO 3 MM | m2 | 67.96 | 67.96
200704U | SUBSTITUICAO DE VIDRO LISO 4 MM | m2 | 80.48 | 80.48
200705U | SUBSTITUICAO DE VIDRO MARTELADO | m2 | 70.49 | 70.49
200706U | SUBSTITUICAO DE VIDRO MINI-BOREAL | m2 | 70.49 | 70.49
200707U | SUBSTITUICAO DE VIDRO CANELADO | m2 | 70.49 | 70.49
200801U | DESOBSTRUCAO REDE ESGOTO C/ MAQUINA ROTATIVA | m | 21.66 | 21.66
200802U | ESGOTAMENTO DE FOSSAS ( ATE 8 M3 ) | un | 196.47 | 196.47
200901U | VEICULO PARA FISCALIZACAO DE OBRAS | un | 1852.77 | 1852.77
210501U | LIMPEZA GERAL DA OBRA | m² | 1.9 | 1.9