## (8% L=20_S)
OBRA: | ESPAÇAMENTO ENTRE CAIXAS DE CAPTAÇÃO(8% a cada 20m) | [14 empty] | R E D E D E Á G UA P L U V IA L | [13 empty] | 01/02
POSTO: | CURITIBA | [11 empty] | COEF RUGO: |  | 0.016 | PLANILHA DE POSICIONAMENTO DAS BOCAS DE LOBO
| VÉRTICE | [9 empty] | DISTÂNCIAS |  | ÁREA |  | COTA DO EIXO |  | DECLIVIDADES |  | TEMPOS |  | VAZÕES |  | SARJETA |  |  | BOCAS DE LOBO
LOCAL | MONTANTE |  |  |  |  | JUSANTE |  |  |  |  | PARC | ACUM | CONTR. | COF | MONT | JUS | LONG | TRANS | Tc | Tr | TRECHO | ACUMUL. | 0,8.QSARJ | VAZÃ0 | VELOC | EFIC | CAPT. | Qcapt | Qpassa | Alaga
| TIPO |  | EST |  |  | TIPO |  | EST |  |  | ( m ) | ( m ) | ( há ) | C |  |  | ( % ) | ( % ) | ( min.) | ( anos) | ( m3 / s ) | ( m3 / s ) | ( m3 / s ) | ( m3 / s ) | ( m / s ) | ( % ) | S / D | (m3/s) | (m3/s) | (m)
| P | 1 | 1 | + | 00 | P | 2 | 1 | + | 05 | 5 | 5 | 0.015 | 0.8 |  |  | 8 | 2 | 10 | 5 | 0.0045638 | 0.0045638 | 0.041128 | 0.05141 | 0.028521 | 92.1675 | 0 |  | 0.0045638 | 0.87692
| P | 2 | 1 | + | 05 | P | 3 | 1 | + | 10 | 5 | 10 | 0.015 | 0.8 |  |  | 8 | 2 | 10 | 5 | 0.0045638 | 0.0091276 | 0.041128 | 0.05141 | 0.057075 | 83.6726 | 0 |  | 0.0091276 | 1.1375
| P | 3 | 1 | + | 10 | P | 4 | 1 | + | 15 | 5 | 15 | 0.015 | 0.8 |  |  | 8 | 2 | 10 | 5 | 0.0045638 | 0.013691 | 0.041128 | 0.05141 | 0.08564 | 78.8472 | 0 |  | 0.013691 | 1.3244
| P | 4 | 1 | + | 15 | BL | 5 | 2 | + | 00 | 5 | 20 | 0.015 | 0.8 |  |  | 8 | 2 | 10 | 5 | 0.0045638 | 0.018255 | 0.041128 | 0.05141 | 0.11421 | 75.5875 | S | 0.013799 | 0.0044565 | 1.4754
| P | 5 | 2 | + | 00 | P | 6 | 2 | + | 05 | 5 | 5 | 0.015 | 0.8 |  |  | 8 | 2 | 10 | 5 | 0.0045638 | 0.0090203 | 0.041128 | 0.05141 | 0.056404 | 83.8163 | 0 |  | 0.0090203 | 1.1324
| P | 6 | 2 | + | 05 | P | 7 | 2 | + | 10 | 5 | 10 | 0.015 | 0.8 |  |  | 8 | 2 | 10 | 5 | 0.0045638 | 0.013584 | 0.041128 | 0.05141 | 0.084969 | 78.9384 | 0 |  | 0.013584 | 1.3205
| P | 7 | 2 | + | 10 | P | 8 | 2 | + | 15 | 5 | 15 | 0.015 | 0.8 |  |  | 8 | 2 | 10 | 5 | 0.0045638 | 0.018148 | 0.041128 | 0.05141 | 0.11354 | 75.6526 | 0 |  | 0.018148 | 1.4722
| P | 8 | 2 | + | 15 | BL | 9 | 3 | + | 00 | 5 | 20 | 0.015 | 0.8 |  |  | 8 | 2 | 10 | 5 | 0.0045638 | 0.022712 | 0.041128 | 0.05141 | 0.14212 | 73.2244 | S | 0.01663 | 0.0060812 | 1.6015
| P | 9 | 3 | + | 00 | P | 10 | 3 | + | 05 | 5 | 5 | 0.015 | 0.8 |  |  | 8 | 2 | 10 | 5 | 0.0045638 | 0.010645 | 0.041128 | 0.05141 | 0.066571 | 81.8162 | 0 |  | 0.010645 | 1.2051
| P | 10 | 3 | + | 05 | P | 11 | 3 | + | 10 | 5 | 10 | 0.015 | 0.8 |  |  | 8 | 2 | 10 | 5 | 0.0045638 | 0.015209 | 0.041128 | 0.05141 | 0.09514 | 77.6381 | 0 |  | 0.015209 | 1.3777
| P | 11 | 3 | + | 10 | P | 12 | 3 | + | 15 | 5 | 15 | 0.015 | 0.8 |  |  | 8 | 2 | 10 | 5 | 0.0045638 | 0.019773 | 0.041128 | 0.05141 | 0.12372 | 74.7118 | 0 |  | 0.019773 | 1.5203
| P | 12 | 3 | + | 15 | BL | 13 | 4 | + | 00 | 5 | 20 | 0.015 | 0.8 |  |  | 8 | 2 | 10 | 5 | 0.0045638 | 0.024336 | 0.041128 | 0.05141 | 0.1523 | 72.4987 | S | 0.017643 | 0.0066928 | 1.6435
| P | 13 | 4 | + | 00 | P | 14 | 4 | + | 05 | 5 | 5 | 0.015 | 0.8 |  |  | 8 | 2 | 10 | 5 | 0.0045638 | 0.011257 | 0.041128 | 0.05141 | 0.0704 | 81.149 | 0 |  | 0.011257 | 1.2306
| P | 14 | 4 | + | 05 | P | 15 | 4 | + | 10 | 5 | 10 | 0.015 | 0.8 |  |  | 8 | 2 | 10 | 5 | 0.0045638 | 0.01582 | 0.041128 | 0.05141 | 0.098969 | 77.1898 | 0 |  | 0.01582 | 1.3983
| P | 15 | 4 | + | 10 | P | 16 | 4 | + | 15 | 5 | 15 | 0.015 | 0.8 |  |  | 8 | 2 | 10 | 5 | 0.0045638 | 0.020384 | 0.041128 | 0.05141 | 0.12755 | 74.3813 | 0 |  | 0.020384 | 1.5378
| P | 16 | 4 | + | 15 | BL | 17 | 5 | + | 00 | 5 | 20 | 0.015 | 0.8 |  |  | 8 | 2 | 10 | 5 | 0.0045638 | 0.024948 | 0.041128 | 0.05141 | 0.15613 | 72.2406 | S | 0.018023 | 0.0069254 | 1.6589
| P | 17 | 5 | + | 00 | P | 18 | 5 | + | 05 | 5 | 5 | 0.015 | 0.8 |  |  | 8 | 2 | 10 | 5 | 0.0045638 | 0.011489 | 0.041128 | 0.05141 | 0.071856 | 80.9059 | 0 |  | 0.011489 | 1.2401
| P | 18 | 5 | + | 05 | BL | 19 | 5 | + | 10 | 5 | 10 | 0.015 | 0.8 |  |  | 8 | 2 | 10 | 5 | 0.0045638 | 0.016053 | 0.041128 | 0.05141 | 0.10043 | 77.0246 | S | 0.012365 | 0.0036882 | 1.4059
| 0 | 0 | 0 | 0 | 0 | 0 | 0 | 0 | 0 | 0 | 0 | 0 | 0 | 0 |  |  | 0 | 0 | 0 | 0 | 0 | 0 | 0 | 0 | 0 |  | 0 |  | 0
| 0 | 0 | 0 | 0 | 0 | 0 | 0 | 0 | 0 | 0 | 0 | 0 | 0 | 0 |  |  | 0 | 0 | 0 | 0 | 0 | 0 | 0 | 0 | 0 |  | 0 |  | 0
| 0 | 0 | 0 | 0 | 0 | 0 | 0 | 0 | 0 | 0 | 0 | 0 | 0 | 0 |  |  | 0 | 0 | 0 | 0 | 0 | 0 | 0 | 0 | 0 |  | 0 |  | 0
0 | 0 | 0 | 0 | 0 | 0 | 0 | 0 | 0 | 0 | 0 | 0 | 0 | 0 | 0 | 0 | 0 | 0 | 0 | 0 | 0 | 0 | 0 | 0 | 0 | 0 |  | 0 |  | 0
0 | 0 | 0 | 0 | 0 | 0 | 0 | 0 | 0 | 0 | 0 | 0 | 0 | 0 | 0 | 0 | 0 | 0 | 0 | 0 | 0 | 0 | 0 | 0 | 0 | 0 |  | 0 |  | 0
0 | 0 | 0 | 0 | 0 | 0 | 0 | 0 | 0 | 0 | 0 | 0 | 0 | 0 | 0 | 0 | 0 | 0 | 0 | 0 | 0 | 0 | 0 | 0 | 0 | 0 |  | 0 |  | 0
0 | 0 | 0 | 0 | 0 | 0 | 0 | 0 | 0 | 0 | 0 | 0 | 0 | 0 | 0 | 0 | 0 | 0 | 0 | 0 | 0 | 0 | 0 | 0 | 0 | 0 |  | 0 |  | 0
0 | 0 | 0 | 0 | 0 | 0 | 0 | 0 | 0 | 0 | 0 | 0 | 0 | 0 | 0 | 0 | 0 | 0 | 0 | 0 | 0 | 0 | 0 | 0 | 0 | 0 |  | 0 |  | 0
0 | 0 | 0 | 0 | 0 | 0 | 0 | 0 | 0 | 0 | 0 | 0 | 0 | 0 | 0 | 0 | 0 | 0 | 0 | 0 | 0 | 0 | 0 | 0 | 0 | 0 |  | 0 |  | 0
0 | 0 | 0 | 0 | 0 | 0 | 0 | 0 | 0 | 0 | 0 | 0 | 0 | 0 | 0 | 0 | 0 | 0 | 0 | 0 | 0 | 0 | 0 | 0 | 0 | 0 |  | 0 |  | 0
0 | 0 | 0 | 0 | 0 | 0 | 0 | 0 | 0 | 0 | 0 | 0 | 0 | 0 | 0 | 0 | 0 | 0 | 0 | 0 | 0 | 0 | 0 | 0 | 0 | 0 |  | 0 |  | 0
0 | 0 | 0 | 0 | 0 | 0 | 0 | 0 | 0 | 0 | 0 | 0 | 0 | 0 | 0 | 0 | 0 | 0 | 0 | 0 | 0 | 0 | 0 | 0 | 0 | 0 |  | 0 |  | 0
0 | 0 | 0 | 0 | 0 | 0 | 0 | 0 | 0 | 0 | 0 | 0 | 0 | 0 | 0 | 0 | 0 | 0 | 0 | 0 | 0 | 0 | 0 | 0 | 0 | 0 |  | 0 |  | 0
0 | 0 | 0 | 0 | 0 | 0 | 0 | 0 | 0 | 0 | 0 | 0 | 0 | 0 | 0 | 0 | 0 | 0 | 0 | 0 | 0 | 0 | 0 | 0 | 0 | 0 |  | 0 |  | 0
0 | 0 | 0 | 0 | 0 | 0 | 0 | 0 | 0 | 0 | 0 | 0 | 0 | 0 | 0 | 0 | 0 | 0 | 0 | 0 | 0 | 0 | 0 | 0 | 0 | 0 |  | 0 |  | 0
0 | 0 | 0 | 0 | 0 | 0 | 0 | 0 | 0 | 0 | 0 | 0 | 0 | 0 | 0 | 0 | 0 | 0 | 0 | 0 | 0 | 0 | 0 | 0 | 0 | 0 |  | 0 |  | 0
0 | 0 | 0 | 0 | 0 | 0 | 0 | 0 | 0 | 0 | 0 | 0 | 0 | 0 | 0 | 0 | 0 | 0 | 0 | 0 | 0 | 0 | 0 | 0 | 0 | 0 |  | 0 |  | 0

## (4,0% L=20_S)
OBRA: | ESPAÇAMENTO ENTRE CAIXAS DE CAPTAÇÃO (4% a cada 20m) | [14 empty] | R E D E D E Á G UA P L U V IA L | [13 empty] | 01/02
POSTO: | CURITIBA | [11 empty] | COEF RUGO: |  | 0.016 | PLANILHA DE POSICIONAMENTO DAS BOCAS DE LOBO
| VÉRTICE | [9 empty] | DISTÂNCIAS |  | ÁREA |  | COTA DO EIXO |  | DECLIVIDADES |  | TEMPOS |  | VAZÕES |  | SARJETA |  |  | BOCAS DE LOBO
LOCAL | MONTANTE |  |  |  |  | JUSANTE |  |  |  |  | PARC | ACUM | CONTR. | COF | MONT | JUS | LONG | TRANS | Tc | Tr | TRECHO | ACUMUL. | 0,8.QSARJ | VAZÃ0 | VELOC | EFIC | CAPT. | Qcapt | Qpassa | Alaga
| TIPO |  | EST |  |  | TIPO |  | EST |  |  | ( m ) | ( m ) | ( há ) | C |  |  | ( % ) | ( % ) | ( min.) | ( anos) | ( m3 / s ) | ( m3 / s ) | ( m3 / s ) | ( m3 / s ) | ( m / s ) | ( % ) | S / D | (m3/s) | (m3/s) | (m)
| P | 1 | 1 | + | 00 | P | 2 | 1 | + | 05 | 5 | 5 | 0.015 | 0.8 |  |  | 4 | 2 | 10 | 5 | 0.0045638 | 0.0045638 | 0.029082 | 0.036352 | 0.028529 | 94.065 | 0 |  | 0.0045638 | 0.99874
| P | 2 | 1 | + | 05 | P | 3 | 1 | + | 10 | 5 | 10 | 0.015 | 0.8 |  |  | 4 | 2 | 10 | 5 | 0.0045638 | 0.0091276 | 0.029082 | 0.036352 | 0.057091 | 84.8592 | 0 |  | 0.0091276 | 1.2955
| P | 3 | 1 | + | 10 | P | 4 | 1 | + | 15 | 5 | 15 | 0.015 | 0.8 |  |  | 4 | 2 | 10 | 5 | 0.0045638 | 0.013691 | 0.029082 | 0.036352 | 0.085664 | 79.7283 | 0 |  | 0.013691 | 1.5084
| P | 4 | 1 | + | 15 | BL | 5 | 2 | + | 00 | 5 | 20 | 0.015 | 0.8 |  |  | 4 | 2 | 10 | 5 | 0.0045638 | 0.018255 | 0.029082 | 0.036352 | 0.11425 | 76.292 | S | 0.013927 | 0.0043279 | 1.6804
| P | 5 | 2 | + | 00 | P | 6 | 2 | + | 05 | 5 | 5 | 0.015 | 0.8 |  |  | 4 | 2 | 10 | 5 | 0.0045638 | 0.0088917 | 0.029082 | 0.036352 | 0.055614 | 85.2 | 0 |  | 0.0088917 | 1.2828
| P | 6 | 2 | + | 05 | P | 7 | 2 | + | 10 | 5 | 10 | 0.015 | 0.8 |  |  | 4 | 2 | 10 | 5 | 0.0045638 | 0.013455 | 0.029082 | 0.036352 | 0.084188 | 79.9418 | 0 |  | 0.013455 | 1.4986
| P | 7 | 2 | + | 10 | P | 8 | 2 | + | 15 | 5 | 15 | 0.015 | 0.8 |  |  | 4 | 2 | 10 | 5 | 0.0045638 | 0.018019 | 0.029082 | 0.036352 | 0.11277 | 76.4432 | 0 |  | 0.018019 | 1.6722
| P | 8 | 2 | + | 15 | BL | 9 | 3 | + | 00 | 5 | 20 | 0.015 | 0.8 |  |  | 4 | 2 | 10 | 5 | 0.0045638 | 0.022583 | 0.029082 | 0.036352 | 0.14136 | 73.877 | S | 0.016684 | 0.0058994 | 1.8201
| P | 9 | 3 | + | 00 | P | 10 | 3 | + | 05 | 5 | 5 | 0.015 | 0.8 |  |  | 4 | 2 | 10 | 5 | 0.0045638 | 0.010463 | 0.029082 | 0.036352 | 0.065452 | 83.0984 | 0 |  | 0.010463 | 1.3636
| P | 10 | 3 | + | 05 | P | 11 | 3 | + | 10 | 5 | 10 | 0.015 | 0.8 |  |  | 4 | 2 | 10 | 5 | 0.0045638 | 0.015027 | 0.029082 | 0.036352 | 0.094028 | 78.5961 | 0 |  | 0.015027 | 1.562
| P | 11 | 3 | + | 10 | P | 12 | 3 | + | 15 | 5 | 15 | 0.015 | 0.8 |  |  | 4 | 2 | 10 | 5 | 0.0045638 | 0.019591 | 0.029082 | 0.036352 | 0.12261 | 75.4781 | 0 |  | 0.019591 | 1.7255
| P | 12 | 3 | + | 15 | BL | 13 | 4 | + | 00 | 5 | 20 | 0.015 | 0.8 |  |  | 4 | 2 | 10 | 5 | 0.0045638 | 0.024154 | 0.029082 | 0.036352 | 0.1512 | 73.1368 | S | 0.017666 | 0.0064887 | 1.8666
| P | 13 | 4 | + | 00 | P | 14 | 4 | + | 05 | 5 | 5 | 0.015 | 0.8 |  |  | 4 | 2 | 10 | 5 | 0.0045638 | 0.011052 | 0.029082 | 0.036352 | 0.069141 | 82.4007 | 0 |  | 0.011052 | 1.3919
| P | 14 | 4 | + | 05 | P | 15 | 4 | + | 10 | 5 | 10 | 0.015 | 0.8 |  |  | 4 | 2 | 10 | 5 | 0.0045638 | 0.015616 | 0.029082 | 0.036352 | 0.097719 | 78.1337 | 0 |  | 0.015616 | 1.5847
| P | 15 | 4 | + | 10 | P | 16 | 4 | + | 15 | 5 | 15 | 0.015 | 0.8 |  |  | 4 | 2 | 10 | 5 | 0.0045638 | 0.02018 | 0.029082 | 0.036352 | 0.1263 | 75.1402 | 0 |  | 0.02018 | 1.7448
| P | 16 | 4 | + | 15 | BL | 17 | 5 | + | 00 | 5 | 20 | 0.015 | 0.8 |  |  | 4 | 2 | 10 | 5 | 0.0045638 | 0.024744 | 0.029082 | 0.036352 | 0.15489 | 72.8745 | S | 0.018032 | 0.0067119 | 1.8835
| P | 17 | 5 | + | 00 | P | 18 | 5 | + | 05 | 5 | 5 | 0.015 | 0.8 |  |  | 4 | 2 | 10 | 5 | 0.0045638 | 0.011276 | 0.029082 | 0.036352 | 0.070539 | 82.1474 | 0 |  | 0.011276 | 1.4024
| P | 18 | 5 | + | 05 | BL | 19 | 5 | + | 10 | 5 | 10 | 0.015 | 0.8 |  |  | 4 | 2 | 10 | 5 | 0.0045638 | 0.015839 | 0.029082 | 0.036352 | 0.099116 | 77.964 | S | 0.012349 | 0.0034904 | 1.5932
| P | 19 | 5 | + | 10 | P | 20 | 5 | + | 0 | 0 | 0 | 0 | 0 |  |  | 0 | 0 | 0 | 0 | 0 | 0 | 0 | 0 | 0 |  | 0 |  | 0
| P | 20 | 5 | + | 15 | 0 | 0 | 6 | + | 0 | 0 | 0 | 0 | 0 |  |  | 0 | 0 | 0 | 0 | 0 | 0 | 0 | 0 | 0 |  | 0 |  | 0
| 0 | 0 | 0 | 0 | 0 | 0 | 0 | 0 | 0 | 0 | 0 | 0 | 0 | 0 |  |  | 0 | 0 | 0 | 0 | 0 | 0 | 0 | 0 | 0 |  | 0 |  | 0
0 | 0 | 0 | 0 | 0 | 0 | 0 | 0 | 0 | 0 | 0 | 0 | 0 | 0 | 0 | 0 | 0 | 0 | 0 | 0 | 0 | 0 | 0 | 0 | 0 | 0 |  | 0 |  | 0
0 | 0 | 0 | 0 | 0 | 0 | 0 | 0 | 0 | 0 | 0 | 0 | 0 | 0 | 0 | 0 | 0 | 0 | 0 | 0 | 0 | 0 | 0 | 0 | 0 | 0 |  | 0 |  | 0
0 | 0 | 0 | 0 | 0 | 0 | 0 | 0 | 0 | 0 | 0 | 0 | 0 | 0 | 0 | 0 | 0 | 0 | 0 | 0 | 0 | 0 | 0 | 0 | 0 | 0 |  | 0 |  | 0
0 | 0 | 0 | 0 | 0 | 0 | 0 | 0 | 0 | 0 | 0 | 0 | 0 | 0 | 0 | 0 | 0 | 0 | 0 | 0 | 0 | 0 | 0 | 0 | 0 | 0 |  | 0 |  | 0
0 | 0 | 0 | 0 | 0 | 0 | 0 | 0 | 0 | 0 | 0 | 0 | 0 | 0 | 0 | 0 | 0 | 0 | 0 | 0 | 0 | 0 | 0 | 0 | 0 | 0 |  | 0 |  | 0
0 | 0 | 0 | 0 | 0 | 0 | 0 | 0 | 0 | 0 | 0 | 0 | 0 | 0 | 0 | 0 | 0 | 0 | 0 | 0 | 0 | 0 | 0 | 0 | 0 | 0 |  | 0 |  | 0
0 | 0 | 0 | 0 | 0 | 0 | 0 | 0 | 0 | 0 | 0 | 0 | 0 | 0 | 0 | 0 | 0 | 0 | 0 | 0 | 0 | 0 | 0 | 0 | 0 | 0 |  | 0 |  | 0
0 | 0 | 0 | 0 | 0 | 0 | 0 | 0 | 0 | 0 | 0 | 0 | 0 | 0 | 0 | 0 | 0 | 0 | 0 | 0 | 0 | 0 | 0 | 0 | 0 | 0 |  | 0 |  | 0
0 | 0 | 0 | 0 | 0 | 0 | 0 | 0 | 0 | 0 | 0 | 0 | 0 | 0 | 0 | 0 | 0 | 0 | 0 | 0 | 0 | 0 | 0 | 0 | 0 | 0 |  | 0 |  | 0
0 | 0 | 0 | 0 | 0 | 0 | 0 | 0 | 0 | 0 | 0 | 0 | 0 | 0 | 0 | 0 | 0 | 0 | 0 | 0 | 0 | 0 | 0 | 0 | 0 | 0 |  | 0 |  | 0
0 | 0 | 0 | 0 | 0 | 0 | 0 | 0 | 0 | 0 | 0 | 0 | 0 | 0 | 0 | 0 | 0 | 0 | 0 | 0 | 0 | 0 | 0 | 0 | 0 | 0 |  | 0 |  | 0
0 | 0 | 0 | 0 | 0 | 0 | 0 | 0 | 0 | 0 | 0 | 0 | 0 | 0 | 0 | 0 | 0 | 0 | 0 | 0 | 0 | 0 | 0 | 0 | 0 | 0 |  | 0 |  | 0
0 | 0 | 0 | 0 | 0 | 0 | 0 | 0 | 0 | 0 | 0 | 0 | 0 | 0 | 0 | 0 | 0 | 0 | 0 | 0 | 0 | 0 | 0 | 0 | 0 | 0 |  | 0 |  | 0
0 | 0 | 0 | 0 | 0 | 0 | 0 | 0 | 0 | 0 | 0 | 0 | 0 | 0 | 0 | 0 | 0 | 0 | 0 | 0 | 0 | 0 | 0 | 0 | 0 | 0 |  | 0 |  | 0

## (2,0% L=20_S)
OBRA: | ESPAÇAMENTO ENTRE CAIXAS DE CAPTAÇÃO (2% a cada 20m) | [14 empty] | R E D E D E Á G UA P L U V IA L | [13 empty] | 01/02
POSTO: | CURITIBA | [11 empty] | COEF RUGO: |  | 0.016 | PLANILHA DE POSICIONAMENTO DAS BOCAS DE LOBO
| VÉRTICE | [9 empty] | DISTÂNCIAS |  | ÁREA |  | COTA DO EIXO |  | DECLIVIDADES |  | TEMPOS |  | VAZÕES |  | SARJETA |  |  | BOCAS DE LOBO
LOCAL | MONTANTE |  |  |  |  | JUSANTE |  |  |  |  | PARC | ACUM | CONTR. | COF | MONT | JUS | LONG | TRANS | Tc | Tr | TRECHO | ACUMUL. | 0,8.QSARJ | VAZÃ0 | VELOC | EFIC | CAPT. | Qcapt | Qpassa | Alaga
| TIPO |  | EST |  |  | TIPO |  | EST |  |  | ( m ) | ( m ) | ( há ) | C |  |  | ( % ) | ( % ) | ( min.) | ( anos) | ( m3 / s ) | ( m3 / s ) | ( m3 / s ) | ( m3 / s ) | ( m / s ) | ( % ) | S / D | (m3/s) | (m3/s) | (m)
| P | 1 | 1 | + | 00 | P | 2 | 1 | + | 05 | 5 | 5 | 0.015 | 0.8 |  |  | 2 | 2 | 10 | 5 | 0.0045638 | 0.0045638 | 0.020564 | 0.025705 | 0.028537 | 97.5811 | 0 |  | 0.0045638 | 1.1375
| P | 2 | 1 | + | 05 | P | 3 | 1 | + | 10 | 5 | 10 | 0.015 | 0.8 |  |  | 2 | 2 | 10 | 5 | 0.0045638 | 0.0091276 | 0.020564 | 0.025705 | 0.057107 | 87.3368 | 0 |  | 0.0091276 | 1.4754
| P | 3 | 1 | + | 10 | P | 4 | 1 | + | 15 | 5 | 15 | 0.015 | 0.8 |  |  | 2 | 2 | 10 | 5 | 0.0045638 | 0.013691 | 0.020564 | 0.025705 | 0.085688 | 81.7325 | 0 |  | 0.013691 | 1.7179
| P | 4 | 1 | + | 15 | BL | 5 | 2 | + | 00 | 5 | 20 | 0.015 | 0.8 |  |  | 2 | 2 | 10 | 5 | 0.0045638 | 0.018255 | 0.020564 | 0.025705 | 0.11428 | 78.0113 | S | 0.014241 | 0.0040141 | 1.9138
| P | 5 | 2 | + | 00 | P | 6 | 2 | + | 05 | 5 | 5 | 0.015 | 0.8 |  |  | 2 | 2 | 10 | 5 | 0.0045638 | 0.0085778 | 0.020564 | 0.025705 | 0.053665 | 88.2276 | 0 |  | 0.0085778 | 1.4414
| P | 6 | 2 | + | 05 | P | 7 | 2 | + | 10 | 5 | 10 | 0.015 | 0.8 |  |  | 2 | 2 | 10 | 5 | 0.0045638 | 0.013142 | 0.020564 | 0.025705 | 0.082245 | 82.2807 | 0 |  | 0.013142 | 1.6917
| P | 7 | 2 | + | 10 | P | 8 | 2 | + | 15 | 5 | 15 | 0.015 | 0.8 |  |  | 2 | 2 | 10 | 5 | 0.0045638 | 0.017705 | 0.020564 | 0.025705 | 0.11083 | 78.3959 | 0 |  | 0.017705 | 1.892
| P | 8 | 2 | + | 15 | BL | 9 | 3 | + | 00 | 5 | 20 | 0.015 | 0.8 |  |  | 2 | 2 | 10 | 5 | 0.0045638 | 0.022269 | 0.020564 | 0.025705 | 0.13943 | 75.5767 | S | 0.01683 | 0.0054389 | 2.062
| P | 9 | 3 | + | 00 | P | 10 | 3 | + | 05 | 5 | 5 | 0.015 | 0.8 |  |  | 2 | 2 | 10 | 5 | 0.0045638 | 0.010003 | 0.020564 | 0.025705 | 0.062587 | 86.0383 | 0 |  | 0.010003 | 1.527
| P | 10 | 3 | + | 05 | P | 11 | 3 | + | 10 | 5 | 10 | 0.015 | 0.8 |  |  | 2 | 2 | 10 | 5 | 0.0045638 | 0.014566 | 0.020564 | 0.025705 | 0.09117 | 80.9121 | 0 |  | 0.014566 | 1.7583
| P | 11 | 3 | + | 10 | P | 12 | 3 | + | 15 | 5 | 15 | 0.015 | 0.8 |  |  | 2 | 2 | 10 | 5 | 0.0045638 | 0.01913 | 0.020564 | 0.025705 | 0.11976 | 77.4275 | 0 |  | 0.01913 | 1.9477
| P | 12 | 3 | + | 15 | BL | 13 | 4 | + | 00 | 5 | 20 | 0.015 | 0.8 |  |  | 2 | 2 | 10 | 5 | 0.0045638 | 0.023694 | 0.020564 | 0.025705 | 0.14836 | 74.8406 | S | 0.017733 | 0.0059613 | 2.1106
| P | 13 | 4 | + | 00 | P | 14 | 4 | + | 05 | 5 | 5 | 0.015 | 0.8 |  |  | 2 | 2 | 10 | 5 | 0.0045638 | 0.010525 | 0.020564 | 0.025705 | 0.065858 | 85.3241 | 0 |  | 0.010525 | 1.5565
| P | 14 | 4 | + | 05 | P | 15 | 4 | + | 10 | 5 | 10 | 0.015 | 0.8 |  |  | 2 | 2 | 10 | 5 | 0.0045638 | 0.015089 | 0.020564 | 0.025705 | 0.094442 | 80.45 | 0 |  | 0.015089 | 1.7817
| P | 15 | 4 | + | 10 | P | 16 | 4 | + | 15 | 5 | 15 | 0.015 | 0.8 |  |  | 2 | 2 | 10 | 5 | 0.0045638 | 0.019653 | 0.020564 | 0.025705 | 0.12303 | 77.0945 | 0 |  | 0.019653 | 1.9675
| P | 16 | 4 | + | 15 | BL | 17 | 5 | + | 00 | 5 | 20 | 0.015 | 0.8 |  |  | 2 | 2 | 10 | 5 | 0.0045638 | 0.024216 | 0.020564 | 0.025705 | 0.15163 | 74.5845 | S | 0.018062 | 0.0061547 | 2.1279
| P | 17 | 5 | + | 00 | P | 18 | 5 | + | 05 | 5 | 5 | 0.015 | 0.8 |  |  | 2 | 2 | 10 | 5 | 0.0045638 | 0.010718 | 0.020564 | 0.025705 | 0.067069 | 85.07 | 0 |  | 0.010718 | 1.5671
| P | 18 | 5 | + | 05 | BL | 19 | 5 | + | 10 | 5 | 10 | 0.015 | 0.8 |  |  | 2 | 2 | 10 | 5 | 0.0045638 | 0.015282 | 0.020564 | 0.025705 | 0.095654 | 80.2838 | S | 0.012269 | 0.0030131 | 1.7903
| 0 | 0 | 0 | 0 | 0 | 0 | 0 | 0 | 0 | 0 | 0 | 0 | 0 | 0 | 0 | 0 | 0 | 0 | 0 | 0 | 0 | 0 | 0 | 0 | 0 |  | 0 |  | 0
0 | 0 | 0 | 0 | 0 | 0 | 0 | 0 | 0 | 0 | 0 | 0 | 0 | 0 | 0 | 0 | 0 | 0 | 0 | 0 | 0 | 0 | 0 | 0 | 0 | 0 |  | 0 |  | 0
0 | 0 | 0 | 0 | 0 | 0 | 0 | 0 | 0 | 0 | 0 | 0 | 0 | 0 | 0 | 0 | 0 | 0 | 0 | 0 | 0 | 0 | 0 | 0 | 0 | 0 |  | 0 |  | 0
0 | 0 | 0 | 0 | 0 | 0 | 0 | 0 | 0 | 0 | 0 | 0 | 0 | 0 | 0 | 0 | 0 | 0 | 0 | 0 | 0 | 0 | 0 | 0 | 0 | 0 |  | 0 |  | 0
0 | 0 | 0 | 0 | 0 | 0 | 0 | 0 | 0 | 0 | 0 | 0 | 0 | 0 | 0 | 0 | 0 | 0 | 0 | 0 | 0 | 0 | 0 | 0 | 0 | 0 |  | 0 |  | 0
0 | 0 | 0 | 0 | 0 | 0 | 0 | 0 | 0 | 0 | 0 | 0 | 0 | 0 | 0 | 0 | 0 | 0 | 0 | 0 | 0 | 0 | 0 | 0 | 0 | 0 |  | 0 |  | 0
0 | 0 | 0 | 0 | 0 | 0 | 0 | 0 | 0 | 0 | 0 | 0 | 0 | 0 | 0 | 0 | 0 | 0 | 0 | 0 | 0 | 0 | 0 | 0 | 0 | 0 |  | 0 |  | 0
0 | 0 | 0 | 0 | 0 | 0 | 0 | 0 | 0 | 0 | 0 | 0 | 0 | 0 | 0 | 0 | 0 | 0 | 0 | 0 | 0 | 0 | 0 | 0 | 0 | 0 |  | 0 |  | 0
0 | 0 | 0 | 0 | 0 | 0 | 0 | 0 | 0 | 0 | 0 | 0 | 0 | 0 | 0 | 0 | 0 | 0 | 0 | 0 | 0 | 0 | 0 | 0 | 0 | 0 |  | 0 |  | 0
0 | 0 | 0 | 0 | 0 | 0 | 0 | 0 | 0 | 0 | 0 | 0 | 0 | 0 | 0 | 0 | 0 | 0 | 0 | 0 | 0 | 0 | 0 | 0 | 0 | 0 |  | 0 |  | 0
0 | 0 | 0 | 0 | 0 | 0 | 0 | 0 | 0 | 0 | 0 | 0 | 0 | 0 | 0 | 0 | 0 | 0 | 0 | 0 | 0 | 0 | 0 | 0 | 0 | 0 |  | 0 |  | 0
0 | 0 | 0 | 0 | 0 | 0 | 0 | 0 | 0 | 0 | 0 | 0 | 0 | 0 | 0 | 0 | 0 | 0 | 0 | 0 | 0 | 0 | 0 | 0 | 0 | 0 |  | 0 |  | 0
0 | 0 | 0 | 0 | 0 | 0 | 0 | 0 | 0 | 0 | 0 | 0 | 0 | 0 | 0 | 0 | 0 | 0 | 0 | 0 | 0 | 0 | 0 | 0 | 0 | 0 |  | 0 |  | 0
0 | 0 | 0 | 0 | 0 | 0 | 0 | 0 | 0 | 0 | 0 | 0 | 0 | 0 | 0 | 0 | 0 | 0 | 0 | 0 | 0 | 0 | 0 | 0 | 0 | 0 |  | 0 |  | 0
0 | 0 | 0 | 0 | 0 | 0 | 0 | 0 | 0 | 0 | 0 | 0 | 0 | 0 | 0 | 0 | 0 | 0 | 0 | 0 | 0 | 0 | 0 | 0 | 0 | 0 |  | 0 |  | 0

## (1,0% L=20_S)
OBRA: | ESPAÇAMENTO ENTRE CAIXAS DE CAPTAÇÃO (1% a cada 20m) | [14 empty] | R E D E D E Á G UA P L U V IA L | [13 empty] | 01/02
POSTO: | CURITIBA | [11 empty] | COEF RUGO: |  | 0.016 | PLANILHA DE POSICIONAMENTO DAS BOCAS DE LOBO
| VÉRTICE | [9 empty] | DISTÂNCIAS |  | ÁREA |  | COTA DO EIXO |  | DECLIVIDADES |  | TEMPOS |  | VAZÕES |  | SARJETA |  |  | BOCAS DE LOBO
LOCAL | MONTANTE |  |  |  |  | JUSANTE |  |  |  |  | PARC | ACUM | CONTR. | COF | MONT | JUS | LONG | TRANS | Tc | Tr | TRECHO | ACUMUL. | 0,8.QSARJ | VAZÃ0 | VELOC | EFIC | CAPT. | Qcapt | Qpassa | Alaga
| TIPO |  | EST |  |  | TIPO |  | EST |  |  | ( m ) | ( m ) | ( há ) | C |  |  | ( % ) | ( % ) | ( min.) | ( anos) | ( m3 / s ) | ( m3 / s ) | ( m3 / s ) | ( m3 / s ) | ( m / s ) | ( % ) | S / D | (m3/s) | (m3/s) | (m)
| P | 1 | 1 | + | 00 | P | 2 | 1 | + | 05 | 5 | 5 | 0.015 | 0.8 |  |  | 1 | 2 | 10 | 5 | 0.0045638 | 0.0045638 | 0.014541 | 0.018176 | 0.028545 | 100 | 0 |  | 0.0045638 | 1.2955
| P | 2 | 1 | + | 05 | P | 3 | 1 | + | 10 | 5 | 10 | 0.015 | 0.8 |  |  | 1 | 2 | 10 | 5 | 0.0045638 | 0.0091276 | 0.014541 | 0.018176 | 0.057123 | 91.3319 | 0 |  | 0.0091276 | 1.6804
| P | 3 | 1 | + | 10 | P | 4 | 1 | + | 15 | 5 | 15 | 0.015 | 0.8 |  |  | 1 | 2 | 10 | 5 | 0.0045638 | 0.013691 | 0.014541 | 0.018176 | 0.085713 | 85.0426 | 0 |  | 0.013691 | 1.9566
| P | 4 | 1 | + | 15 | BL | 5 | 2 | + | 00 | 5 | 20 | 0.015 | 0.8 |  |  | 1 | 2 | 10 | 5 | 0.0045638 | 0.018255 | 0.014541 | 0.018176 | 0.11431 | 80.9025 | S | 0.014769 | 0.0034863 | 2.1796
| P | 5 | 2 | + | 00 | P | 6 | 2 | + | 05 | 5 | 5 | 0.015 | 0.8 |  |  | 1 | 2 | 10 | 5 | 0.0045638 | 0.00805 | 0.014541 | 0.018176 | 0.050374 | 93.3777 | 0 |  | 0.00805 | 1.603
| P | 6 | 2 | + | 05 | P | 7 | 2 | + | 10 | 5 | 10 | 0.015 | 0.8 |  |  | 1 | 2 | 10 | 5 | 0.0045638 | 0.012614 | 0.014541 | 0.018176 | 0.078962 | 86.2727 | 0 |  | 0.012614 | 1.8973
| P | 7 | 2 | + | 10 | P | 8 | 2 | + | 15 | 5 | 15 | 0.015 | 0.8 |  |  | 1 | 2 | 10 | 5 | 0.0045638 | 0.017178 | 0.014541 | 0.018176 | 0.10756 | 81.7547 | 0 |  | 0.017178 | 2.1304
| P | 8 | 2 | + | 15 | BL | 9 | 3 | + | 00 | 5 | 20 | 0.015 | 0.8 |  |  | 1 | 2 | 10 | 5 | 0.0045638 | 0.021741 | 0.014541 | 0.018176 | 0.13616 | 78.5258 | S | 0.017073 | 0.0046688 | 2.3274
| P | 9 | 3 | + | 00 | P | 10 | 3 | + | 05 | 5 | 5 | 0.015 | 0.8 |  |  | 1 | 2 | 10 | 5 | 0.0045638 | 0.0092326 | 0.014541 | 0.018176 | 0.057781 | 91.1477 | 0 |  | 0.0092326 | 1.6876
| P | 10 | 3 | + | 05 | P | 11 | 3 | + | 10 | 5 | 10 | 0.015 | 0.8 |  |  | 1 | 2 | 10 | 5 | 0.0045638 | 0.013796 | 0.014541 | 0.018176 | 0.086371 | 84.9291 | 0 |  | 0.013796 | 1.9622
| P | 11 | 3 | + | 10 | P | 12 | 3 | + | 15 | 5 | 15 | 0.015 | 0.8 |  |  | 1 | 2 | 10 | 5 | 0.0045638 | 0.01836 | 0.014541 | 0.018176 | 0.11497 | 80.8228 | 0 |  | 0.01836 | 2.1843
| P | 12 | 3 | + | 15 | BL | 13 | 4 | + | 00 | 5 | 20 | 0.015 | 0.8 |  |  | 1 | 2 | 10 | 5 | 0.0045638 | 0.022924 | 0.014541 | 0.018176 | 0.14357 | 77.8265 | S | 0.017841 | 0.005083 | 2.3741
| P | 13 | 4 | + | 00 | P | 14 | 4 | + | 05 | 5 | 5 | 0.015 | 0.8 |  |  | 1 | 2 | 10 | 5 | 0.0045638 | 0.0096468 | 0.014541 | 0.018176 | 0.060375 | 90.4445 | 0 |  | 0.0096468 | 1.7156
| P | 14 | 4 | + | 05 | P | 15 | 4 | + | 10 | 5 | 10 | 0.015 | 0.8 |  |  | 1 | 2 | 10 | 5 | 0.0045638 | 0.014211 | 0.014541 | 0.018176 | 0.088966 | 84.4913 | 0 |  | 0.014211 | 1.9841
| P | 15 | 4 | + | 10 | P | 16 | 4 | + | 15 | 5 | 15 | 0.015 | 0.8 |  |  | 1 | 2 | 10 | 5 | 0.0045638 | 0.018774 | 0.014541 | 0.018176 | 0.11756 | 80.514 | 0 |  | 0.018774 | 2.2027
| P | 16 | 4 | + | 15 | BL | 17 | 5 | + | 00 | 5 | 20 | 0.015 | 0.8 |  |  | 1 | 2 | 10 | 5 | 0.0045638 | 0.023338 | 0.014541 | 0.018176 | 0.14617 | 77.5922 | S | 0.018109 | 0.0052296 | 2.3901
| P | 17 | 5 | + | 00 | P | 18 | 5 | + | 05 | 5 | 5 | 0.015 | 0.8 |  |  | 1 | 2 | 10 | 5 | 0.0045638 | 0.0097933 | 0.014541 | 0.018176 | 0.061293 | 90.2043 | 0 |  | 0.0097933 | 1.7254
| P | 18 | 5 | + | 05 | BL | 19 | 5 | + | 10 | 5 | 10 | 0.015 | 0.8 |  |  | 1 | 2 | 10 | 5 | 0.0045638 | 0.014357 | 0.014541 | 0.018176 | 0.089884 | 84.3401 | S | 0.012109 | 0.0022483 | 1.9917
| 0 | 0 | 0 | 0 | 0 | 0 | 0 | 0 | 0 | 0 | 0 | 0 | 0 | 0 |  |  | 0 | 0 | 0 | 0 | 0 | 0 | 0 | 0 | 0 |  | 0 |  | 0
0 | 0 | 0 | 0 | 0 | 0 | 0 | 0 | 0 | 0 | 0 | 0 | 0 | 0 | 0 | 0 | 0 | 0 | 0 | 0 | 0 | 0 | 0 | 0 | 0 | 0 |  | 0 |  | 0
0 | 0 | 0 | 0 | 0 | 0 | 0 | 0 | 0 | 0 | 0 | 0 | 0 | 0 | 0 | 0 | 0 | 0 | 0 | 0 | 0 | 0 | 0 | 0 | 0 | 0 |  | 0 |  | 0
0 | 0 | 0 | 0 | 0 | 0 | 0 | 0 | 0 | 0 | 0 | 0 | 0 | 0 | 0 | 0 | 0 | 0 | 0 | 0 | 0 | 0 | 0 | 0 | 0 | 0 |  | 0 |  | 0
0 | 0 | 0 | 0 | 0 | 0 | 0 | 0 | 0 | 0 | 0 | 0 | 0 | 0 | 0 | 0 | 0 | 0 | 0 | 0 | 0 | 0 | 0 | 0 | 0 | 0 |  | 0 |  | 0
0 | 0 | 0 | 0 | 0 | 0 | 0 | 0 | 0 | 0 | 0 | 0 | 0 | 0 | 0 | 0 | 0 | 0 | 0 | 0 | 0 | 0 | 0 | 0 | 0 | 0 |  | 0 |  | 0
0 | 0 | 0 | 0 | 0 | 0 | 0 | 0 | 0 | 0 | 0 | 0 | 0 | 0 | 0 | 0 | 0 | 0 | 0 | 0 | 0 | 0 | 0 | 0 | 0 | 0 |  | 0 |  | 0
0 | 0 | 0 | 0 | 0 | 0 | 0 | 0 | 0 | 0 | 0 | 0 | 0 | 0 | 0 | 0 | 0 | 0 | 0 | 0 | 0 | 0 | 0 | 0 | 0 | 0 |  | 0 |  | 0
0 | 0 | 0 | 0 | 0 | 0 | 0 | 0 | 0 | 0 | 0 | 0 | 0 | 0 | 0 | 0 | 0 | 0 | 0 | 0 | 0 | 0 | 0 | 0 | 0 | 0 |  | 0 |  | 0
0 | 0 | 0 | 0 | 0 | 0 | 0 | 0 | 0 | 0 | 0 | 0 | 0 | 0 | 0 | 0 | 0 | 0 | 0 | 0 | 0 | 0 | 0 | 0 | 0 | 0 |  | 0 |  | 0
0 | 0 | 0 | 0 | 0 | 0 | 0 | 0 | 0 | 0 | 0 | 0 | 0 | 0 | 0 | 0 | 0 | 0 | 0 | 0 | 0 | 0 | 0 | 0 | 0 | 0 |  | 0 |  | 0
0 | 0 | 0 | 0 | 0 | 0 | 0 | 0 | 0 | 0 | 0 | 0 | 0 | 0 | 0 | 0 | 0 | 0 | 0 | 0 | 0 | 0 | 0 | 0 | 0 | 0 |  | 0 |  | 0
0 | 0 | 0 | 0 | 0 | 0 | 0 | 0 | 0 | 0 | 0 | 0 | 0 | 0 | 0 | 0 | 0 | 0 | 0 | 0 | 0 | 0 | 0 | 0 | 0 | 0 |  | 0 |  | 0
0 | 0 | 0 | 0 | 0 | 0 | 0 | 0 | 0 | 0 | 0 | 0 | 0 | 0 | 0 | 0 | 0 | 0 | 0 | 0 | 0 | 0 | 0 | 0 | 0 | 0 |  | 0 |  | 0

## (1% L=30_S-D)
OBRA: | ESPAÇAMENTO ENTRE CAIXAS DE CAPTAÇÃO (1% a cada 30m) | [14 empty] | R E D E D E Á G UA P L U V IA L | [13 empty] | 01/02
POSTO: | CURITIBA | [11 empty] | COEF RUGO: |  | 0.016 | PLANILHA DE POSICIONAMENTO DAS BOCAS DE LOBO
| VÉRTICE | [9 empty] | DISTÂNCIAS |  | ÁREA |  | COTA DO EIXO |  | DECLIVIDADES |  | TEMPOS |  | VAZÕES |  | SARJETA |  |  | BOCAS DE LOBO
LOCAL | MONTANTE |  |  |  |  | JUSANTE |  |  |  |  | PARC | ACUM | CONTR. | COF | MONT | JUS | LONG | TRANS | Tc | Tr | TRECHO | ACUMUL. | 0,8.QSARJ | VAZÃ0 | VELOC | EFIC | CAPT. | Qcapt | Qpassa | Alaga
| TIPO |  | EST |  |  | TIPO |  | EST |  |  | ( m ) | ( m ) | ( há ) | C |  |  | ( % ) | ( % ) | ( min.) | ( anos) | ( m3 / s ) | ( m3 / s ) | ( m3 / s ) | ( m3 / s ) | ( m / s ) | ( % ) | S / D | (m3/s) | (m3/s) | (m)
| P | 1 | 1 | + | 00 | P | 2 | 1 | + | 05 | 5 | 5 | 0.015 | 0.8 |  |  | 1 | 2 | 10 | 5 | 0.0045638 | 0.0045638 | 0.014541 | 0.018176 | 0.028545 | 100 | 0 |  | 0.0045638 | 1.2955
| P | 2 | 1 | + | 05 | P | 3 | 1 | + | 10 | 5 | 10 | 0.015 | 0.8 |  |  | 1 | 2 | 10 | 5 | 0.0045638 | 0.0091276 | 0.014541 | 0.018176 | 0.057123 | 91.3319 | 0 |  | 0.0091276 | 1.6804
| P | 3 | 1 | + | 10 | P | 4 | 1 | + | 15 | 5 | 15 | 0.015 | 0.8 |  |  | 1 | 2 | 10 | 5 | 0.0045638 | 0.013691 | 0.014541 | 0.018176 | 0.085713 | 85.0426 | 0 |  | 0.013691 | 1.9566
| P | 4 | 1 | + | 15 | P | 5 | 2 | + | 00 | 5 | 20 | 0.015 | 0.8 |  |  | 1 | 2 | 10 | 5 | 0.0045638 | 0.018255 | 0.014541 | 0.018176 | 0.11431 | 80.9025 | 0 |  | 0.018255 | 2.1796
| P | 5 | 2 | + | 00 | P | 6 | 2 | + | 05 | 5 | 25 | 0.015 | 0.8 |  |  | 1 | 2 | 10 | 5 | 0.0045638 | 0.022819 | 0.014541 | 0.018176 | 0.14291 | 77.8867 | 0 |  | 0.022819 | 2.37
| P | 6 | 2 | + | 05 | BL | 7 | 2 | + | 10 | 5 | 30 | 0.015 | 0.8 |  |  | 1 | 2 | 10 | 5 | 0.0045638 | 0.027383 | 0.014541 | 0.018176 | 0.17152 | 96.5134 | D | 0.026428 | 0.00095474 | 2.5379
| P | 7 | 2 | + | 10 | P | 8 | 2 | + | 15 | 5 | 5 | 0.015 | 0.8 |  |  | 1 | 2 | 10 | 5 | 0.0045638 | 0.0055185 | 0.014541 | 0.018176 | 0.034522 | 99.7481 | 0 |  | 0.0055185 | 1.3912
| P | 8 | 2 | + | 15 | P | 9 | 3 | + | 00 | 5 | 10 | 0.015 | 0.8 |  |  | 1 | 2 | 10 | 5 | 0.0045638 | 0.010082 | 0.014541 | 0.018176 | 0.063103 | 89.7427 | 0 |  | 0.010082 | 1.7443
| P | 9 | 3 | + | 00 | P | 10 | 3 | + | 05 | 5 | 15 | 0.015 | 0.8 |  |  | 1 | 2 | 10 | 5 | 0.0045638 | 0.014646 | 0.014541 | 0.018176 | 0.091695 | 84.0475 | 0 |  | 0.014646 | 2.0067
| P | 10 | 3 | + | 05 | P | 11 | 3 | + | 10 | 5 | 20 | 0.015 | 0.8 |  |  | 1 | 2 | 10 | 5 | 0.0045638 | 0.01921 | 0.014541 | 0.018176 | 0.12029 | 80.1983 | 0 |  | 0.01921 | 2.2217
| P | 11 | 3 | + | 10 | P | 12 | 3 | + | 15 | 5 | 25 | 0.015 | 0.8 |  |  | 1 | 2 | 10 | 5 | 0.0045638 | 0.023774 | 0.014541 | 0.018176 | 0.1489 | 77.3516 | 0 |  | 0.023774 | 2.4068
| P | 12 | 3 | + | 15 | BL | 13 | 4 | + | 00 | 5 | 30 | 0.015 | 0.8 |  |  | 1 | 2 | 10 | 5 | 0.0045638 | 0.028337 | 0.014541 | 0.018176 | 0.17751 | 75.1251 | S | 0.021289 | 0.0070489 | 2.5707
| P | 13 | 4 | + | 00 | P | 14 | 4 | + | 05 | 5 | 5 | 0.015 | 0.8 |  |  | 1 | 2 | 10 | 5 | 0.0045638 | 0.011613 | 0.014541 | 0.018176 | 0.07269 | 87.5356 | 0 |  | 0.011613 | 1.8393
| P | 14 | 4 | + | 05 | P | 15 | 4 | + | 10 | 5 | 10 | 0.015 | 0.8 |  |  | 1 | 2 | 10 | 5 | 0.0045638 | 0.016176 | 0.014541 | 0.018176 | 0.10128 | 82.6082 | 0 |  | 0.016176 | 2.083
| P | 15 | 4 | + | 10 | P | 16 | 4 | + | 15 | 5 | 15 | 0.015 | 0.8 |  |  | 1 | 2 | 10 | 5 | 0.0045638 | 0.02074 | 0.014541 | 0.018176 | 0.12988 | 79.1564 | 0 |  | 0.02074 | 2.2866
| P | 16 | 4 | + | 15 | P | 17 | 5 | + | 00 | 5 | 20 | 0.015 | 0.8 |  |  | 1 | 2 | 10 | 5 | 0.0045638 | 0.025304 | 0.014541 | 0.018176 | 0.15849 | 76.5483 | 0 |  | 0.025304 | 2.4638
| P | 17 | 5 | + | 00 | P | 18 | 5 | + | 05 | 5 | 25 | 0.015 | 0.8 |  |  | 1 | 2 | 10 | 5 | 0.0045638 | 0.029868 | 0.014541 | 0.018176 | 0.1871 | 74.4791 | 0 |  | 0.029868 | 2.622
| P | 18 | 5 | + | 05 | BL | 19 | 5 | + | 10 | 5 | 30 | 0.015 | 0.8 |  |  | 1 | 2 | 10 | 5 | 0.0045638 | 0.034432 | 0.014541 | 0.018176 | 0.21571 | 92.0971 | D | 0.03171 | 0.0027211 | 2.7657
0 | 0 | 0 | 0 | 0 | 0 | 0 | 0 | 0 | 0 | 0 | 0 | 0 | 0 | 0 |  |  | 0 | 0 | 0 | 0 | 0 | 0 | 0 | 0 | 0 |  | 0 |  | 0
0 | 0 | 0 | 0 | 0 | 0 | 0 | 0 | 0 | 0 | 0 | 0 | 0 | 0 | 0 | 0 | 0 | 0 | 0 | 0 | 0 | 0 | 0 | 0 | 0 | 0 |  | 0 |  | 0
0 | 0 | 0 | 0 | 0 | 0 | 0 | 0 | 0 | 0 | 0 | 0 | 0 | 0 | 0 | 0 | 0 | 0 | 0 | 0 | 0 | 0 | 0 | 0 | 0 | 0 |  | 0 |  | 0
0 | 0 | 0 | 0 | 0 | 0 | 0 | 0 | 0 | 0 | 0 | 0 | 0 | 0 | 0 | 0 | 0 | 0 | 0 | 0 | 0 | 0 | 0 | 0 | 0 | 0 |  | 0 |  | 0
0 | 0 | 0 | 0 | 0 | 0 | 0 | 0 | 0 | 0 | 0 | 0 | 0 | 0 | 0 | 0 | 0 | 0 | 0 | 0 | 0 | 0 | 0 | 0 | 0 | 0 |  | 0 |  | 0
0 | 0 | 0 | 0 | 0 | 0 | 0 | 0 | 0 | 0 | 0 | 0 | 0 | 0 | 0 | 0 | 0 | 0 | 0 | 0 | 0 | 0 | 0 | 0 | 0 | 0 |  | 0 |  | 0
0 | 0 | 0 | 0 | 0 | 0 | 0 | 0 | 0 | 0 | 0 | 0 | 0 | 0 | 0 | 0 | 0 | 0 | 0 | 0 | 0 | 0 | 0 | 0 | 0 | 0 |  | 0 |  | 0
0 | 0 | 0 | 0 | 0 | 0 | 0 | 0 | 0 | 0 | 0 | 0 | 0 | 0 | 0 | 0 | 0 | 0 | 0 | 0 | 0 | 0 | 0 | 0 | 0 | 0 |  | 0 |  | 0
0 | 0 | 0 | 0 | 0 | 0 | 0 | 0 | 0 | 0 | 0 | 0 | 0 | 0 | 0 | 0 | 0 | 0 | 0 | 0 | 0 | 0 | 0 | 0 | 0 | 0 |  | 0 |  | 0
0 | 0 | 0 | 0 | 0 | 0 | 0 | 0 | 0 | 0 | 0 | 0 | 0 | 0 | 0 | 0 | 0 | 0 | 0 | 0 | 0 | 0 | 0 | 0 | 0 | 0 |  | 0 |  | 0
0 | 0 | 0 | 0 | 0 | 0 | 0 | 0 | 0 | 0 | 0 | 0 | 0 | 0 | 0 | 0 | 0 | 0 | 0 | 0 | 0 | 0 | 0 | 0 | 0 | 0 |  | 0 |  | 0
0 | 0 | 0 | 0 | 0 | 0 | 0 | 0 | 0 | 0 | 0 | 0 | 0 | 0 | 0 | 0 | 0 | 0 | 0 | 0 | 0 | 0 | 0 | 0 | 0 | 0 |  | 0 |  | 0
0 | 0 | 0 | 0 | 0 | 0 | 0 | 0 | 0 | 0 | 0 | 0 | 0 | 0 | 0 | 0 | 0 | 0 | 0 | 0 | 0 | 0 | 0 | 0 | 0 | 0 |  | 0 |  | 0
0 | 0 | 0 | 0 | 0 | 0 | 0 | 0 | 0 | 0 | 0 | 0 | 0 | 0 | 0 | 0 | 0 | 0 | 0 | 0 | 0 | 0 | 0 | 0 | 0 | 0 |  | 0 |  | 0
0 | 0 | 0 | 0 | 0 | 0 | 0 | 0 | 0 | 0 | 0 | 0 | 0 | 0 | 0 | 0 | 0 | 0 | 0 | 0 | 0 | 0 | 0 | 0 | 0 | 0 |  | 0 |  | 0
OBRA: | MATRIZ DE ESPAÇAMENTO ENTRE BOCAS DE LOBO | [14 empty] | R E D E D E Á G UA P L U V IA L | [13 empty] | 02/02 | 35
POSTO: | CURITIBA | [11 empty] | COEF RUGO: |  | 0.016 | PLANILHA DE POSICIONAMENTO DAS BOCAS DE LOBO | [14 empty] | 79
| VÉRTICE | [9 empty] | DISTÂNCIAS |  | ÁREA |  | COTA DO EIXO |  | DECLIVIDADES |  | TEMPOS |  | VAZÕES |  | SARJETA |  |  | BOCAS DE LOBO
LOCAL | MONTANTE |  |  |  |  | JUSANTE |  |  |  |  | PARC | ACUM | CONTR. | COF | MONT | JUS | LONG | TRANS | Tc | Tr | TRECHO | ACUMUL. | 0,8.QSARJ | VAZÃ0 | VELOC | EFIC | CAPT. | Qcapt | Qpassa | Alaga
| TIPO |  | EST |  |  | TIPO |  | EST |  |  | ( m ) | ( m ) | ( há ) | C |  |  | ( % ) | ( % ) | ( min.) | ( anos) | ( m3 / s ) | ( m3 / s ) | ( m3 / s ) | ( m3 / s ) | ( m / s ) | ( % ) | S / D | (m3/s) | (m3/s) | (m)
0 | 0 | 0 | 0 | 0 | 0 | 0 | 0 | 0 | 0 | 0 | 0 | 0 | 0 | 0 | 0 | 0 | 0 | 0 | 0 | 0 | 0 | 0 | 0 | 0 | 0 |  | 0 |  | 0
0 | 0 | 0 | 0 | 0 | 0 | 0 | 0 | 0 | 0 | 0 | 0 | 0 | 0 | 0 | 0 | 0 | 0 | 0 | 0 | 0 | 0 | 0 | 0 | 0 | 0 |  | 0 |  | 0
0 | 0 | 0 | 0 | 0 | 0 | 0 | 0 | 0 | 0 | 0 | 0 | 0 | 0 | 0 | 0 | 0 | 0 | 0 | 0 | 0 | 0 | 0 | 0 | 0 | 0 |  | 0 |  | 0
0 | 0 | 0 | 0 | 0 | 0 | 0 | 0 | 0 | 0 | 0 | 0 | 0 | 0 | 0 | 0 | 0 | 0 | 0 | 0 | 0 | 0 | 0 | 0 | 0 | 0 |  | 0 |  | 0
0 | 0 | 0 | 0 | 0 | 0 | 0 | 0 | 0 | 0 | 0 | 0 | 0 | 0 | 0 | 0 | 0 | 0 | 0 | 0 | 0 | 0 | 0 | 0 | 0 | 0 |  | 0 |  | 0
0 | 0 | 0 | 0 | 0 | 0 | 0 | 0 | 0 | 0 | 0 | 0 | 0 | 0 | 0 | 0 | 0 | 0 | 0 | 0 | 0 | 0 | 0 | 0 | 0 | 0 |  | 0 |  | 0
0 | 0 | 0 | 0 | 0 | 0 | 0 | 0 | 0 | 0 | 0 | 0 | 0 | 0 | 0 | 0 | 0 | 0 | 0 | 0 | 0 | 0 | 0 | 0 | 0 | 0 |  | 0 |  | 0
0 | 0 | 0 | 0 | 0 | 0 | 0 | 0 | 0 | 0 | 0 | 0 | 0 | 0 | 0 | 0 | 0 | 0 | 0 | 0 | 0 | 0 | 0 | 0 | 0 | 0 |  | 0 |  | 0
0 | 0 | 0 | 0 | 0 | 0 | 0 | 0 | 0 | 0 | 0 | 0 | 0 | 0 | 0 | 0 | 0 | 0 | 0 | 0 | 0 | 0 | 0 | 0 | 0 | 0 |  | 0 |  | 0
0 | 0 | 0 | 0 | 0 | 0 | 0 | 0 | 0 | 0 | 0 | 0 | 0 | 0 | 0 | 0 | 0 | 0 | 0 | 0 | 0 | 0 | 0 | 0 | 0 | 0 |  | 0 |  | 0
0 | 0 | 0 | 0 | 0 | 0 | 0 | 0 | 0 | 0 | 0 | 0 | 0 | 0 | 0 | 0 | 0 | 0 | 0 | 0 | 0 | 0 | 0 | 0 | 0 | 0 |  | 0 |  | 0
0 | 0 | 0 | 0 | 0 | 0 | 0 | 0 | 0 | 0 | 0 | 0 | 0 | 0 | 0 | 0 | 0 | 0 | 0 | 0 | 0 | 0 | 0 | 0 | 0 | 0 |  | 0 |  | 0
0 | 0 | 0 | 0 | 0 | 0 | 0 | 0 | 0 | 0 | 0 | 0 | 0 | 0 | 0 | 0 | 0 | 0 | 0 | 0 | 0 | 0 | 0 | 0 | 0 | 0 |  | 0 |  | 0
0 | 0 | 0 | 0 | 0 | 0 | 0 | 0 | 0 | 0 | 0 | 0 | 0 | 0 | 0 | 0 | 0 | 0 | 0 | 0 | 0 | 0 | 0 | 0 | 0 | 0 |  | 0 |  | 0
0 | 0 | 0 | 0 | 0 | 0 | 0 | 0 | 0 | 0 | 0 | 0 | 0 | 0 | 0 | 0 | 0 | 0 | 0 | 0 | 0 | 0 | 0 | 0 | 0 | 0 |  | 0 |  | 0
0 | 0 | 0 | 0 | 0 | 0 | 0 | 0 | 0 | 0 | 0 | 0 | 0 | 0 | 0 | 0 | 0 | 0 | 0 | 0 | 0 | 0 | 0 | 0 | 0 | 0 |  | 0 |  | 0
0 | 0 | 0 | 0 | 0 | 0 | 0 | 0 | 0 | 0 | 0 | 0 | 0 | 0 | 0 | 0 | 0 | 0 | 0 | 0 | 0 | 0 | 0 | 0 | 0 | 0 |  | 0 |  | 0
0 | 0 | 0 | 0 | 0 | 0 | 0 | 0 | 0 | 0 | 0 | 0 | 0 | 0 | 0 | 0 | 0 | 0 | 0 | 0 | 0 | 0 | 0 | 0 | 0 | 0 |  | 0 |  | 0
0 | 0 | 0 | 0 | 0 | 0 | 0 | 0 | 0 | 0 | 0 | 0 | 0 | 0 | 0 | 0 | 0 | 0 | 0 | 0 | 0 | 0 | 0 | 0 | 0 | 0 |  | 0 |  | 0
0 | 0 | 0 | 0 | 0 | 0 | 0 | 0 | 0 | 0 | 0 | 0 | 0 | 0 | 0 | 0 | 0 | 0 | 0 | 0 | 0 | 0 | 0 | 0 | 0 | 0 |  | 0 |  | 0
0 | 0 | 0 | 0 | 0 | 0 | 0 | 0 | 0 | 0 | 0 | 0 | 0 | 0 | 0 | 0 | 0 | 0 | 0 | 0 | 0 | 0 | 0 | 0 | 0 | 0 |  | 0 |  | 0
0 | 0 | 0 | 0 | 0 | 0 | 0 | 0 | 0 | 0 | 0 | 0 | 0 | 0 | 0 | 0 | 0 | 0 | 0 | 0 | 0 | 0 | 0 | 0 | 0 | 0 |  | 0 |  | 0
0 | 0 | 0 | 0 | 0 | 0 | 0 | 0 | 0 | 0 | 0 | 0 | 0 | 0 | 0 | 0 | 0 | 0 | 0 | 0 | 0 | 0 | 0 | 0 | 0 | 0 |  | 0 |  | 0
0 | 0 | 0 | 0 | 0 | 0 | 0 | 0 | 0 | 0 | 0 | 0 | 0 | 0 | 0 | 0 | 0 | 0 | 0 | 0 | 0 | 0 | 0 | 0 | 0 | 0 |  | 0 |  | 0
0 | 0 | 0 | 0 | 0 | 0 | 0 | 0 | 0 | 0 | 0 | 0 | 0 | 0 | 0 | 0 | 0 | 0 | 0 | 0 | 0 | 0 | 0 | 0 | 0 | 0 |  | 0 |  | 0
0 | 0 | 0 | 0 | 0 | 0 | 0 | 0 | 0 | 0 | 0 | 0 | 0 | 0 | 0 | 0 | 0 | 0 | 0 | 0 | 0 | 0 | 0 | 0 | 0 | 0 |  | 0 |  | 0
0 | 0 | 0 | 0 | 0 | 0 | 0 | 0 | 0 | 0 | 0 | 0 | 0 | 0 | 0 | 0 | 0 | 0 | 0 | 0 | 0 | 0 | 0 | 0 | 0 | 0 |  | 0 |  | 0
0 | 0 | 0 | 0 | 0 | 0 | 0 | 0 | 0 | 0 | 0 | 0 | 0 | 0 | 0 | 0 | 0 | 0 | 0 | 0 | 0 | 0 | 0 | 0 | 0 | 0 |  | 0 |  | 0
0 | 0 | 0 | 0 | 0 | 0 | 0 | 0 | 0 | 0 | 0 | 0 | 0 | 0 | 0 | 0 | 0 | 0 | 0 | 0 | 0 | 0 | 0 | 0 | 0 | 0 |  | 0 |  | 0
0 | 0 | 0 | 0 | 0 | 0 | 0 | 0 | 0 | 0 | 0 | 0 | 0 | 0 | 0 | 0 | 0 | 0 | 0 | 0 | 0 | 0 | 0 | 0 | 0 | 0 |  | 0 |  | 0
0 | 0 | 0 | 0 | 0 | 0 | 0 | 0 | 0 | 0 | 0 | 0 | 0 | 0 | 0 | 0 | 0 | 0 | 0 | 0 | 0 | 0 | 0 | 0 | 0 | 0 |  | 0 |  | 0
0 | 0 | 0 | 0 | 0 | 0 | 0 | 0 | 0 | 0 | 0 | 0 | 0 | 0 | 0 | 0 | 0 | 0 | 0 | 0 | 0 | 0 | 0 | 0 | 0 | 0 |  | 0 |  | 0
0 | 0 | 0 | 0 | 0 | 0 | 0 | 0 | 0 | 0 | 0 | 0 | 0 | 0 | 0 | 0 | 0 | 0 | 0 | 0 | 0 | 0 | 0 | 0 | 0 | 0 |  | 0 |  | 0
0 | 0 | 0 | 0 | 0 | 0 | 0 | 0 | 0 | 0 | 0 | 0 | 0 | 0 | 0 | 0 | 0 | 0 | 0 | 0 | 0 | 0 | 0 | 0 | 0 | 0 |  | 0 |  | 0
0 | 0 | 0 | 0 | 0 | 0 | 0 | 0 | 0 | 0 | 0 | 0 | 0 | 0 | 0 | 0 | 0 | 0 | 0 | 0 | 0 | 0 | 0 | 0 | 0 | 0 |  | 0 |  | 0
OBRA: | MATRIZ DE ESPAÇAMENTO ENTRE BOCAS DE LOBO | [14 empty] | R E D E D E Á G UA P L U V IA L | [13 empty] | 0
POSTO: | CURITIBA | [11 empty] | COEF RUGO: |  | 0.016 | PLANILHA DE POSICIONAMENTO DAS BOCAS DE LOBO
| VÉRTICE | [9 empty] | DISTÂNCIAS |  | ÁREA |  | COTA DO EIXO |  | DECLIVIDADES |  | TEMPOS |  | VAZÕES |  | SARJETA |  |  | BOCAS DE LOBO
LOCAL | MONTANTE |  |  |  |  | JUSANTE |  |  |  |  | PARC | ACUM | CONTR. | COF | MONT | JUS | LONG | TRANS | Tc | Tr | TRECHO | ACUMUL. | 0,8.QSARJ | VAZÃ0 | VELOC | EFIC | CAPT. | Qcapt | Qpassa | Alaga
| TIPO |  | EST |  |  | TIPO |  | EST |  |  | ( m ) | ( m ) | ( há ) | C |  |  | ( % ) | ( % ) | ( min.) | ( anos) | ( m3 / s ) | ( m3 / s ) | ( m3 / s ) | ( m3 / s ) | ( m / s ) | ( % ) | S / D | (m3/s) | (m3/s) | (m)
0 | 0 | 0 | 0 | 0 | 0 | 0 | 0 | 0 | 0 | 0 | 0 | 0 | 0 | 0 | 0 | 0 | 0 | 0 | 0 | 0 | 0 | 0 | 0 | 0 | 0 | 0 | 0 | 0 | 0 | 0
0 | 0 | 0 | 0 | 0 | 0 | 0 | 0 | 0 | 0 | 0 | 0 | 0 | 0 | 0 | 0 | 0 | 0 | 0 | 0 | 0 | 0 | 0 | 0 | 0 | 0 | 0 | 0 | 0 | 0 | 0
0 | 0 | 0 | 0 | 0 | 0 | 0 | 0 | 0 | 0 | 0 | 0 | 0 | 0 | 0 | 0 | 0 | 0 | 0 | 0 | 0 | 0 | 0 | 0 | 0 | 0 | 0 | 0 | 0 | 0 | 0
0 | 0 | 0 | 0 | 0 | 0 | 0 | 0 | 0 | 0 | 0 | 0 | 0 | 0 | 0 | 0 | 0 | 0 | 0 | 0 | 0 | 0 | 0 | 0 | 0 | 0 | 0 | 0 | 0 | 0 | 0
0 | 0 | 0 | 0 | 0 | 0 | 0 | 0 | 0 | 0 | 0 | 0 | 0 | 0 | 0 | 0 | 0 | 0 | 0 | 0 | 0 | 0 | 0 | 0 | 0 | 0 | 0 | 0 | 0 | 0 | 0
0 | 0 | 0 | 0 | 0 | 0 | 0 | 0 | 0 | 0 | 0 | 0 | 0 | 0 | 0 | 0 | 0 | 0 | 0 | 0 | 0 | 0 | 0 | 0 | 0 | 0 | 0 | 0 | 0 | 0 | 0
0 | 0 | 0 | 0 | 0 | 0 | 0 | 0 | 0 | 0 | 0 | 0 | 0 | 0 | 0 | 0 | 0 | 0 | 0 | 0 | 0 | 0 | 0 | 0 | 0 | 0 | 0 | 0 | 0 | 0 | 0
0 | 0 | 0 | 0 | 0 | 0 | 0 | 0 | 0 | 0 | 0 | 0 | 0 | 0 | 0 | 0 | 0 | 0 | 0 | 0 | 0 | 0 | 0 | 0 | 0 | 0 | 0 | 0 | 0 | 0 | 0
0 | 0 | 0 | 0 | 0 | 0 | 0 | 0 | 0 | 0 | 0 | 0 | 0 | 0 | 0 | 0 | 0 | 0 | 0 | 0 | 0 | 0 | 0 | 0 | 0 | 0 | 0 | 0 | 0 | 0 | 0
0 | 0 | 0 | 0 | 0 | 0 | 0 | 0 | 0 | 0 | 0 | 0 | 0 | 0 | 0 | 0 | 0 | 0 | 0 | 0 | 0 | 0 | 0 | 0 | 0 | 0 | 0 | 0 | 0 | 0 | 0
0 | 0 | 0 | 0 | 0 | 0 | 0 | 0 | 0 | 0 | 0 | 0 | 0 | 0 | 0 | 0 | 0 | 0 | 0 | 0 | 0 | 0 | 0 | 0 | 0 | 0 | 0 | 0 | 0 | 0 | 0
0 | 0 | 0 | 0 | 0 | 0 | 0 | 0 | 0 | 0 | 0 | 0 | 0 | 0 | 0 | 0 | 0 | 0 | 0 | 0 | 0 | 0 | 0 | 0 | 0 | 0 | 0 | 0 | 0 | 0 | 0
0 | 0 | 0 | 0 | 0 | 0 | 0 | 0 | 0 | 0 | 0 | 0 | 0 | 0 | 0 | 0 | 0 | 0 | 0 | 0 | 0 | 0 | 0 | 0 | 0 | 0 | 0 | 0 | 0 | 0 | 0
0 | 0 | 0 | 0 | 0 | 0 | 0 | 0 | 0 | 0 | 0 | 0 | 0 | 0 | 0 | 0 | 0 | 0 | 0 | 0 | 0 | 0 | 0 | 0 | 0 | 0 | 0 | 0 | 0 | 0 | 0
0 | 0 | 0 | 0 | 0 | 0 | 0 | 0 | 0 | 0 | 0 | 0 | 0 | 0 | 0 | 0 | 0 | 0 | 0 | 0 | 0 | 0 | 0 | 0 | 0 | 0 | 0 | 0 | 0 | 0 | 0
0 | 0 | 0 | 0 | 0 | 0 | 0 | 0 | 0 | 0 | 0 | 0 | 0 | 0 | 0 | 0 | 0 | 0 | 0 | 0 | 0 | 0 | 0 | 0 | 0 | 0 | 0 | 0 | 0 | 0 | 0
0 | 0 | 0 | 0 | 0 | 0 | 0 | 0 | 0 | 0 | 0 | 0 | 0 | 0 | 0 | 0 | 0 | 0 | 0 | 0 | 0 | 0 | 0 | 0 | 0 | 0 | 0 | 0 | 0 | 0 | 0
0 | 0 | 0 | 0 | 0 | 0 | 0 | 0 | 0 | 0 | 0 | 0 | 0 | 0 | 0 | 0 | 0 | 0 | 0 | 0 | 0 | 0 | 0 | 0 | 0 | 0 | 0 | 0 | 0 | 0 | 0
0 | 0 | 0 | 0 | 0 | 0 | 0 | 0 | 0 | 0 | 0 | 0 | 0 | 0 | 0 | 0 | 0 | 0 | 0 | 0 | 0 | 0 | 0 | 0 | 0 | 0 | 0 | 0 | 0 | 0 | 0
0 | 0 | 0 | 0 | 0 | 0 | 0 | 0 | 0 | 0 | 0 | 0 | 0 | 0 | 0 | 0 | 0 | 0 | 0 | 0 | 0 | 0 | 0 | 0 | 0 | 0 | 0 | 0 | 0 | 0 | 0
0 | 0 | 0 | 0 | 0 | 0 | 0 | 0 | 0 | 0 | 0 | 0 | 0 | 0 | 0 | 0 | 0 | 0 | 0 | 0 | 0 | 0 | 0 | 0 | 0 | 0 | 0 | 0 | 0 | 0 | 0
0 | 0 | 0 | 0 | 0 | 0 | 0 | 0 | 0 | 0 | 0 | 0 | 0 | 0 | 0 | 0 | 0 | 0 | 0 | 0 | 0 | 0 | 0 | 0 | 0 | 0 | 0 | 0 | 0 | 0 | 0
0 | 0 | 0 | 0 | 0 | 0 | 0 | 0 | 0 | 0 | 0 | 0 | 0 | 0 | 0 | 0 | 0 | 0 | 0 | 0 | 0 | 0 | 0 | 0 | 0 | 0 | 0 | 0 | 0 | 0 | 0
0 | 0 | 0 | 0 | 0 | 0 | 0 | 0 | 0 | 0 | 0 | 0 | 0 | 0 | 0 | 0 | 0 | 0 | 0 | 0 | 0 | 0 | 0 | 0 | 0 | 0 | 0 | 0 | 0 | 0 | 0
0 | 0 | 0 | 0 | 0 | 0 | 0 | 0 | 0 | 0 | 0 | 0 | 0 | 0 | 0 | 0 | 0 | 0 | 0 | 0 | 0 | 0 | 0 | 0 | 0 | 0 | 0 | 0 | 0 | 0 | 0
0 | 0 | 0 | 0 | 0 | 0 | 0 | 0 | 0 | 0 | 0 | 0 | 0 | 0 | 0 | 0 | 0 | 0 | 0 | 0 | 0 | 0 | 0 | 0 | 0 | 0 | 0 | 0 | 0 | 0 | 0
0 | 0 | 0 | 0 | 0 | 0 | 0 | 0 | 0 | 0 | 0 | 0 | 0 | 0 | 0 | 0 | 0 | 0 | 0 | 0 | 0 | 0 | 0 | 0 | 0 | 0 | 0 | 0 | 0 | 0 | 0
0 | 0 | 0 | 0 | 0 | 0 | 0 | 0 | 0 | 0 | 0 | 0 | 0 | 0 | 0 | 0 | 0 | 0 | 0 | 0 | 0 | 0 | 0 | 0 | 0 | 0 | 0 | 0 | 0 | 0 | 0
0 | 0 | 0 | 0 | 0 | 0 | 0 | 0 | 0 | 0 | 0 | 0 | 0 | 0 | 0 | 0 | 0 | 0 | 0 | 0 | 0 | 0 | 0 | 0 | 0 | 0 | 0 | 0 | 0 | 0 | 0
0 | 0 | 0 | 0 | 0 | 0 | 0 | 0 | 0 | 0 | 0 | 0 | 0 | 0 | 0 | 0 | 0 | 0 | 0 | 0 | 0 | 0 | 0 | 0 | 0 | 0 | 0 | 0 | 0 | 0 | 0
0 | 0 | 0 | 0 | 0 | 0 | 0 | 0 | 0 | 0 | 0 | 0 | 0 | 0 | 0 | 0 | 0 | 0 | 0 | 0 | 0 | 0 | 0 | 0 | 0 | 0 | 0 | 0 | 0 | 0 | 0
0 | 0 | 0 | 0 | 0 | 0 | 0 | 0 | 0 | 0 | 0 | 0 | 0 | 0 | 0 | 0 | 0 | 0 | 0 | 0 | 0 | 0 | 0 | 0 | 0 | 0 | 0 | 0 | 0 | 0 | 0
0 | 0 | 0 | 0 | 0 | 0 | 0 | 0 | 0 | 0 | 0 | 0 | 0 | 0 | 0 | 0 | 0 | 0 | 0 | 0 | 0 | 0 | 0 | 0 | 0 | 0 | 0 | 0 | 0 | 0 | 0
0 | 0 | 0 | 0 | 0 | 0 | 0 | 0 | 0 | 0 | 0 | 0 | 0 | 0 | 0 | 0 | 0 | 0 | 0 | 0 | 0 | 0 | 0 | 0 | 0 | 0 | 0 | 0 | 0 | 0 | 0
0 | 0 | 0 | 0 | 0 | 0 | 0 | 0 | 0 | 0 | 0 | 0 | 0 | 0 | 0 | 0 | 0 | 0 | 0 | 0 | 0 | 0 | 0 | 0 | 0 | 0 | 0 | 0 | 0 | 0 | 0

## (2% L=30_S-D)
OBRA: | ESPAÇAMENTO ENTRE caixas de captação (2% a cada 30m) | [14 empty] | R E D E D E Á G UA P L U V IA L | [13 empty] | 01/02
POSTO: | CURITIBA | [11 empty] | COEF RUGO: |  | 0.016 | PLANILHA DE POSICIONAMENTO DAS BOCAS DE LOBO
| VÉRTICE | [9 empty] | DISTÂNCIAS |  | ÁREA |  | COTA DO EIXO |  | DECLIVIDADES |  | TEMPOS |  | VAZÕES |  | SARJETA |  |  | BOCAS DE LOBO
LOCAL | MONTANTE |  |  |  |  | JUSANTE |  |  |  |  | PARC | ACUM | CONTR. | COF | MONT | JUS | LONG | TRANS | Tc | Tr | TRECHO | ACUMUL. | 0,8.QSARJ | VAZÃ0 | VELOC | EFIC | CAPT. | Qcapt | Qpassa | Alaga
| TIPO |  | EST |  |  | TIPO |  | EST |  |  | ( m ) | ( m ) | ( há ) | C |  |  | ( % ) | ( % ) | ( min.) | ( anos) | ( m3 / s ) | ( m3 / s ) | ( m3 / s ) | ( m3 / s ) | ( m / s ) | ( % ) | S / D | (m3/s) | (m3/s) | (m)
| P | 1 | 1 | + | 00 | P | 2 | 1 | + | 05 | 5 | 5 | 0.015 | 0.8 |  |  | 2 | 2 | 10 | 5 | 0.0045638 | 0.0045638 | 0.020564 | 0.025705 | 0.028537 | 97.5811 | 0 |  | 0.0045638 | 1.1375
| P | 2 | 1 | + | 05 | P | 3 | 1 | + | 10 | 5 | 10 | 0.015 | 0.8 |  |  | 2 | 2 | 10 | 5 | 0.0045638 | 0.0091276 | 0.020564 | 0.025705 | 0.057107 | 87.3368 | 0 |  | 0.0091276 | 1.4754
| P | 3 | 1 | + | 10 | P | 4 | 1 | + | 15 | 5 | 15 | 0.015 | 0.8 |  |  | 2 | 2 | 10 | 5 | 0.0045638 | 0.013691 | 0.020564 | 0.025705 | 0.085688 | 81.7325 | 0 |  | 0.013691 | 1.7179
| P | 4 | 1 | + | 15 | P | 5 | 2 | + | 00 | 5 | 20 | 0.015 | 0.8 |  |  | 2 | 2 | 10 | 5 | 0.0045638 | 0.018255 | 0.020564 | 0.025705 | 0.11428 | 78.0113 | 0 |  | 0.018255 | 1.9138
| P | 5 | 2 | + | 00 | P | 6 | 2 | + | 05 | 5 | 25 | 0.015 | 0.8 |  |  | 2 | 2 | 10 | 5 | 0.0045638 | 0.022819 | 0.020564 | 0.025705 | 0.14287 | 75.2859 | 0 |  | 0.022819 | 2.081
| P | 6 | 2 | + | 05 | BL | 7 | 2 | + | 10 | 5 | 30 | 0.015 | 0.8 |  |  | 2 | 2 | 10 | 5 | 0.0045638 | 0.027383 | 0.020564 | 0.025705 | 0.17147 | 89.8796 | D | 0.024611 | 0.0027712 | 2.2283
| P | 7 | 2 | + | 10 | P | 8 | 2 | + | 15 | 5 | 5 | 0.015 | 0.8 |  |  | 2 | 2 | 10 | 5 | 0.0045638 | 0.007335 | 0.020564 | 0.025705 | 0.045884 | 90.5034 | 0 |  | 0.007335 | 1.3592
| P | 8 | 2 | + | 15 | P | 9 | 3 | + | 00 | 5 | 10 | 0.015 | 0.8 |  |  | 2 | 2 | 10 | 5 | 0.0045638 | 0.011899 | 0.020564 | 0.025705 | 0.074461 | 83.6276 | 0 |  | 0.011899 | 1.6298
| P | 9 | 3 | + | 00 | P | 10 | 3 | + | 05 | 5 | 15 | 0.015 | 0.8 |  |  | 2 | 2 | 10 | 5 | 0.0045638 | 0.016463 | 0.020564 | 0.025705 | 0.10305 | 79.322 | 0 |  | 0.016463 | 1.841
| P | 10 | 3 | + | 05 | P | 11 | 3 | + | 10 | 5 | 20 | 0.015 | 0.8 |  |  | 2 | 2 | 10 | 5 | 0.0045638 | 0.021026 | 0.020564 | 0.025705 | 0.13164 | 76.2684 | 0 |  | 0.021026 | 2.018
| P | 11 | 3 | + | 10 | P | 12 | 3 | + | 15 | 5 | 25 | 0.015 | 0.8 |  |  | 2 | 2 | 10 | 5 | 0.0045638 | 0.02559 | 0.020564 | 0.025705 | 0.16024 | 73.9426 | 0 |  | 0.02559 | 2.1724
| P | 12 | 3 | + | 15 | BL | 13 | 4 | + | 00 | 5 | 30 | 0.015 | 0.8 |  |  | 2 | 2 | 10 | 5 | 0.0045638 | 0.030154 | 0.020564 | 0.025705 | 0.18884 | 72.0869 | S | 0.021737 | 0.0084169 | 2.3104
| P | 13 | 4 | + | 00 | P | 14 | 4 | + | 05 | 5 | 5 | 0.015 | 0.8 |  |  | 2 | 2 | 10 | 5 | 0.0045638 | 0.012981 | 0.020564 | 0.025705 | 0.081237 | 82.4465 | 0 |  | 0.012981 | 1.6839
| P | 14 | 4 | + | 05 | P | 15 | 4 | + | 10 | 5 | 10 | 0.015 | 0.8 |  |  | 2 | 2 | 10 | 5 | 0.0045638 | 0.017544 | 0.020564 | 0.025705 | 0.10983 | 78.5113 | 0 |  | 0.017544 | 1.8855
| P | 15 | 4 | + | 10 | P | 16 | 4 | + | 15 | 5 | 15 | 0.015 | 0.8 |  |  | 2 | 2 | 10 | 5 | 0.0045638 | 0.022108 | 0.020564 | 0.025705 | 0.13842 | 75.6636 | 0 |  | 0.022108 | 2.0564
| P | 16 | 4 | + | 15 | P | 17 | 5 | + | 00 | 5 | 20 | 0.015 | 0.8 |  |  | 2 | 2 | 10 | 5 | 0.0045638 | 0.026672 | 0.020564 | 0.025705 | 0.16702 | 73.4669 | 0 |  | 0.026672 | 2.2065
| P | 17 | 5 | + | 00 | P | 18 | 5 | + | 05 | 5 | 25 | 0.015 | 0.8 |  |  | 2 | 2 | 10 | 5 | 0.0045638 | 0.031236 | 0.020564 | 0.025705 | 0.19562 | 71.6988 | 0 |  | 0.031236 | 2.3412
| P | 18 | 5 | + | 05 | BL | 19 | 5 | + | 10 | 5 | 30 | 0.015 | 0.8 |  |  | 2 | 2 | 10 | 5 | 0.0045638 | 0.0358 | 0.020564 | 0.025705 | 0.22423 | 85.469 | D | 0.030598 | 0.005202 | 2.4642
| 0 | 0 | 0 | 0 | 0 | 0 | 0 | 0 | 0 | 0 | 0 | 0 | 0 | 0 |  |  | 0 | 0 | 0 | 0 | 0 | 0 | 0 | 0 | 0 |  | 0 |  | 0
0 | 0 | 0 | 0 | 0 | 0 | 0 | 0 | 0 | 0 | 0 | 0 | 0 | 0 | 0 |  |  | 0 | 0 | 0 | 0 | 0 | 0 | 0 | 0 | 0 |  | 0 |  | 0
0 | 0 | 0 | 0 | 0 | 0 | 0 | 0 | 0 | 0 | 0 | 0 | 0 | 0 | 0 | 0 | 0 | 0 | 0 | 0 | 0 | 0 | 0 | 0 | 0 | 0 |  | 0 |  | 0
0 | 0 | 0 | 0 | 0 | 0 | 0 | 0 | 0 | 0 | 0 | 0 | 0 | 0 | 0 | 0 | 0 | 0 | 0 | 0 | 0 | 0 | 0 | 0 | 0 | 0 |  | 0 |  | 0
0 | 0 | 0 | 0 | 0 | 0 | 0 | 0 | 0 | 0 | 0 | 0 | 0 | 0 | 0 | 0 | 0 | 0 | 0 | 0 | 0 | 0 | 0 | 0 | 0 | 0 |  | 0 |  | 0
0 | 0 | 0 | 0 | 0 | 0 | 0 | 0 | 0 | 0 | 0 | 0 | 0 | 0 | 0 | 0 | 0 | 0 | 0 | 0 | 0 | 0 | 0 | 0 | 0 | 0 |  | 0 |  | 0
0 | 0 | 0 | 0 | 0 | 0 | 0 | 0 | 0 | 0 | 0 | 0 | 0 | 0 | 0 | 0 | 0 | 0 | 0 | 0 | 0 | 0 | 0 | 0 | 0 | 0 |  | 0 |  | 0
0 | 0 | 0 | 0 | 0 | 0 | 0 | 0 | 0 | 0 | 0 | 0 | 0 | 0 | 0 | 0 | 0 | 0 | 0 | 0 | 0 | 0 | 0 | 0 | 0 | 0 |  | 0 |  | 0
0 | 0 | 0 | 0 | 0 | 0 | 0 | 0 | 0 | 0 | 0 | 0 | 0 | 0 | 0 | 0 | 0 | 0 | 0 | 0 | 0 | 0 | 0 | 0 | 0 | 0 |  | 0 |  | 0
0 | 0 | 0 | 0 | 0 | 0 | 0 | 0 | 0 | 0 | 0 | 0 | 0 | 0 | 0 | 0 | 0 | 0 | 0 | 0 | 0 | 0 | 0 | 0 | 0 | 0 |  | 0 |  | 0
0 | 0 | 0 | 0 | 0 | 0 | 0 | 0 | 0 | 0 | 0 | 0 | 0 | 0 | 0 | 0 | 0 | 0 | 0 | 0 | 0 | 0 | 0 | 0 | 0 | 0 |  | 0 |  | 0
0 | 0 | 0 | 0 | 0 | 0 | 0 | 0 | 0 | 0 | 0 | 0 | 0 | 0 | 0 | 0 | 0 | 0 | 0 | 0 | 0 | 0 | 0 | 0 | 0 | 0 |  | 0 |  | 0
0 | 0 | 0 | 0 | 0 | 0 | 0 | 0 | 0 | 0 | 0 | 0 | 0 | 0 | 0 | 0 | 0 | 0 | 0 | 0 | 0 | 0 | 0 | 0 | 0 | 0 |  | 0 |  | 0
0 | 0 | 0 | 0 | 0 | 0 | 0 | 0 | 0 | 0 | 0 | 0 | 0 | 0 | 0 | 0 | 0 | 0 | 0 | 0 | 0 | 0 | 0 | 0 | 0 | 0 |  | 0 |  | 0
0 | 0 | 0 | 0 | 0 | 0 | 0 | 0 | 0 | 0 | 0 | 0 | 0 | 0 | 0 | 0 | 0 | 0 | 0 | 0 | 0 | 0 | 0 | 0 | 0 | 0 |  | 0 |  | 0
OBRA: | MATRIZ DE ESPAÇAMENTO ENTRE BOCAS DE LOBO | [14 empty] | R E D E D E Á G UA P L U V IA L | [13 empty] | 02/02 | 35
POSTO: | CURITIBA | [11 empty] | COEF RUGO: |  | 0.016 | PLANILHA DE POSICIONAMENTO DAS BOCAS DE LOBO | [14 empty] | 79
| VÉRTICE | [9 empty] | DISTÂNCIAS |  | ÁREA |  | COTA DO EIXO |  | DECLIVIDADES |  | TEMPOS |  | VAZÕES |  | SARJETA |  |  | BOCAS DE LOBO
LOCAL | MONTANTE |  |  |  |  | JUSANTE |  |  |  |  | PARC | ACUM | CONTR. | COF | MONT | JUS | LONG | TRANS | Tc | Tr | TRECHO | ACUMUL. | 0,8.QSARJ | VAZÃ0 | VELOC | EFIC | CAPT. | Qcapt | Qpassa | Alaga
| TIPO |  | EST |  |  | TIPO |  | EST |  |  | ( m ) | ( m ) | ( há ) | C |  |  | ( % ) | ( % ) | ( min.) | ( anos) | ( m3 / s ) | ( m3 / s ) | ( m3 / s ) | ( m3 / s ) | ( m / s ) | ( % ) | S / D | (m3/s) | (m3/s) | (m)
0 | 0 | 0 | 0 | 0 | 0 | 0 | 0 | 0 | 0 | 0 | 0 | 0 | 0 | 0 | 0 | 0 | 0 | 0 | 0 | 0 | 0 | 0 | 0 | 0 | 0 |  | 0 |  | 0
0 | 0 | 0 | 0 | 0 | 0 | 0 | 0 | 0 | 0 | 0 | 0 | 0 | 0 | 0 | 0 | 0 | 0 | 0 | 0 | 0 | 0 | 0 | 0 | 0 | 0 |  | 0 |  | 0
0 | 0 | 0 | 0 | 0 | 0 | 0 | 0 | 0 | 0 | 0 | 0 | 0 | 0 | 0 | 0 | 0 | 0 | 0 | 0 | 0 | 0 | 0 | 0 | 0 | 0 |  | 0 |  | 0
0 | 0 | 0 | 0 | 0 | 0 | 0 | 0 | 0 | 0 | 0 | 0 | 0 | 0 | 0 | 0 | 0 | 0 | 0 | 0 | 0 | 0 | 0 | 0 | 0 | 0 |  | 0 |  | 0
0 | 0 | 0 | 0 | 0 | 0 | 0 | 0 | 0 | 0 | 0 | 0 | 0 | 0 | 0 | 0 | 0 | 0 | 0 | 0 | 0 | 0 | 0 | 0 | 0 | 0 |  | 0 |  | 0
0 | 0 | 0 | 0 | 0 | 0 | 0 | 0 | 0 | 0 | 0 | 0 | 0 | 0 | 0 | 0 | 0 | 0 | 0 | 0 | 0 | 0 | 0 | 0 | 0 | 0 |  | 0 |  | 0
0 | 0 | 0 | 0 | 0 | 0 | 0 | 0 | 0 | 0 | 0 | 0 | 0 | 0 | 0 | 0 | 0 | 0 | 0 | 0 | 0 | 0 | 0 | 0 | 0 | 0 |  | 0 |  | 0
0 | 0 | 0 | 0 | 0 | 0 | 0 | 0 | 0 | 0 | 0 | 0 | 0 | 0 | 0 | 0 | 0 | 0 | 0 | 0 | 0 | 0 | 0 | 0 | 0 | 0 |  | 0 |  | 0
0 | 0 | 0 | 0 | 0 | 0 | 0 | 0 | 0 | 0 | 0 | 0 | 0 | 0 | 0 | 0 | 0 | 0 | 0 | 0 | 0 | 0 | 0 | 0 | 0 | 0 |  | 0 |  | 0
0 | 0 | 0 | 0 | 0 | 0 | 0 | 0 | 0 | 0 | 0 | 0 | 0 | 0 | 0 | 0 | 0 | 0 | 0 | 0 | 0 | 0 | 0 | 0 | 0 | 0 |  | 0 |  | 0
0 | 0 | 0 | 0 | 0 | 0 | 0 | 0 | 0 | 0 | 0 | 0 | 0 | 0 | 0 | 0 | 0 | 0 | 0 | 0 | 0 | 0 | 0 | 0 | 0 | 0 |  | 0 |  | 0
0 | 0 | 0 | 0 | 0 | 0 | 0 | 0 | 0 | 0 | 0 | 0 | 0 | 0 | 0 | 0 | 0 | 0 | 0 | 0 | 0 | 0 | 0 | 0 | 0 | 0 |  | 0 |  | 0
0 | 0 | 0 | 0 | 0 | 0 | 0 | 0 | 0 | 0 | 0 | 0 | 0 | 0 | 0 | 0 | 0 | 0 | 0 | 0 | 0 | 0 | 0 | 0 | 0 | 0 |  | 0 |  | 0
0 | 0 | 0 | 0 | 0 | 0 | 0 | 0 | 0 | 0 | 0 | 0 | 0 | 0 | 0 | 0 | 0 | 0 | 0 | 0 | 0 | 0 | 0 | 0 | 0 | 0 |  | 0 |  | 0
0 | 0 | 0 | 0 | 0 | 0 | 0 | 0 | 0 | 0 | 0 | 0 | 0 | 0 | 0 | 0 | 0 | 0 | 0 | 0 | 0 | 0 | 0 | 0 | 0 | 0 |  | 0 |  | 0
0 | 0 | 0 | 0 | 0 | 0 | 0 | 0 | 0 | 0 | 0 | 0 | 0 | 0 | 0 | 0 | 0 | 0 | 0 | 0 | 0 | 0 | 0 | 0 | 0 | 0 |  | 0 |  | 0
0 | 0 | 0 | 0 | 0 | 0 | 0 | 0 | 0 | 0 | 0 | 0 | 0 | 0 | 0 | 0 | 0 | 0 | 0 | 0 | 0 | 0 | 0 | 0 | 0 | 0 |  | 0 |  | 0
0 | 0 | 0 | 0 | 0 | 0 | 0 | 0 | 0 | 0 | 0 | 0 | 0 | 0 | 0 | 0 | 0 | 0 | 0 | 0 | 0 | 0 | 0 | 0 | 0 | 0 |  | 0 |  | 0
0 | 0 | 0 | 0 | 0 | 0 | 0 | 0 | 0 | 0 | 0 | 0 | 0 | 0 | 0 | 0 | 0 | 0 | 0 | 0 | 0 | 0 | 0 | 0 | 0 | 0 |  | 0 |  | 0
0 | 0 | 0 | 0 | 0 | 0 | 0 | 0 | 0 | 0 | 0 | 0 | 0 | 0 | 0 | 0 | 0 | 0 | 0 | 0 | 0 | 0 | 0 | 0 | 0 | 0 |  | 0 |  | 0
0 | 0 | 0 | 0 | 0 | 0 | 0 | 0 | 0 | 0 | 0 | 0 | 0 | 0 | 0 | 0 | 0 | 0 | 0 | 0 | 0 | 0 | 0 | 0 | 0 | 0 |  | 0 |  | 0
0 | 0 | 0 | 0 | 0 | 0 | 0 | 0 | 0 | 0 | 0 | 0 | 0 | 0 | 0 | 0 | 0 | 0 | 0 | 0 | 0 | 0 | 0 | 0 | 0 | 0 |  | 0 |  | 0
0 | 0 | 0 | 0 | 0 | 0 | 0 | 0 | 0 | 0 | 0 | 0 | 0 | 0 | 0 | 0 | 0 | 0 | 0 | 0 | 0 | 0 | 0 | 0 | 0 | 0 |  | 0 |  | 0
0 | 0 | 0 | 0 | 0 | 0 | 0 | 0 | 0 | 0 | 0 | 0 | 0 | 0 | 0 | 0 | 0 | 0 | 0 | 0 | 0 | 0 | 0 | 0 | 0 | 0 |  | 0 |  | 0
0 | 0 | 0 | 0 | 0 | 0 | 0 | 0 | 0 | 0 | 0 | 0 | 0 | 0 | 0 | 0 | 0 | 0 | 0 | 0 | 0 | 0 | 0 | 0 | 0 | 0 |  | 0 |  | 0
0 | 0 | 0 | 0 | 0 | 0 | 0 | 0 | 0 | 0 | 0 | 0 | 0 | 0 | 0 | 0 | 0 | 0 | 0 | 0 | 0 | 0 | 0 | 0 | 0 | 0 |  | 0 |  | 0
0 | 0 | 0 | 0 | 0 | 0 | 0 | 0 | 0 | 0 | 0 | 0 | 0 | 0 | 0 | 0 | 0 | 0 | 0 | 0 | 0 | 0 | 0 | 0 | 0 | 0 |  | 0 |  | 0
0 | 0 | 0 | 0 | 0 | 0 | 0 | 0 | 0 | 0 | 0 | 0 | 0 | 0 | 0 | 0 | 0 | 0 | 0 | 0 | 0 | 0 | 0 | 0 | 0 | 0 |  | 0 |  | 0
0 | 0 | 0 | 0 | 0 | 0 | 0 | 0 | 0 | 0 | 0 | 0 | 0 | 0 | 0 | 0 | 0 | 0 | 0 | 0 | 0 | 0 | 0 | 0 | 0 | 0 |  | 0 |  | 0
0 | 0 | 0 | 0 | 0 | 0 | 0 | 0 | 0 | 0 | 0 | 0 | 0 | 0 | 0 | 0 | 0 | 0 | 0 | 0 | 0 | 0 | 0 | 0 | 0 | 0 |  | 0 |  | 0
0 | 0 | 0 | 0 | 0 | 0 | 0 | 0 | 0 | 0 | 0 | 0 | 0 | 0 | 0 | 0 | 0 | 0 | 0 | 0 | 0 | 0 | 0 | 0 | 0 | 0 |  | 0 |  | 0
0 | 0 | 0 | 0 | 0 | 0 | 0 | 0 | 0 | 0 | 0 | 0 | 0 | 0 | 0 | 0 | 0 | 0 | 0 | 0 | 0 | 0 | 0 | 0 | 0 | 0 |  | 0 |  | 0
0 | 0 | 0 | 0 | 0 | 0 | 0 | 0 | 0 | 0 | 0 | 0 | 0 | 0 | 0 | 0 | 0 | 0 | 0 | 0 | 0 | 0 | 0 | 0 | 0 | 0 |  | 0 |  | 0
0 | 0 | 0 | 0 | 0 | 0 | 0 | 0 | 0 | 0 | 0 | 0 | 0 | 0 | 0 | 0 | 0 | 0 | 0 | 0 | 0 | 0 | 0 | 0 | 0 | 0 |  | 0 |  | 0
0 | 0 | 0 | 0 | 0 | 0 | 0 | 0 | 0 | 0 | 0 | 0 | 0 | 0 | 0 | 0 | 0 | 0 | 0 | 0 | 0 | 0 | 0 | 0 | 0 | 0 |  | 0 |  | 0
OBRA: | MATRIZ DE ESPAÇAMENTO ENTRE BOCAS DE LOBO | [14 empty] | R E D E D E Á G UA P L U V IA L | [13 empty] | 0
POSTO: | CURITIBA | [11 empty] | COEF RUGO: |  | 0.016 | PLANILHA DE POSICIONAMENTO DAS BOCAS DE LOBO
| VÉRTICE | [9 empty] | DISTÂNCIAS |  | ÁREA |  | COTA DO EIXO |  | DECLIVIDADES |  | TEMPOS |  | VAZÕES |  | SARJETA |  |  | BOCAS DE LOBO
LOCAL | MONTANTE |  |  |  |  | JUSANTE |  |  |  |  | PARC | ACUM | CONTR. | COF | MONT | JUS | LONG | TRANS | Tc | Tr | TRECHO | ACUMUL. | 0,8.QSARJ | VAZÃ0 | VELOC | EFIC | CAPT. | Qcapt | Qpassa | Alaga
| TIPO |  | EST |  |  | TIPO |  | EST |  |  | ( m ) | ( m ) | ( há ) | C |  |  | ( % ) | ( % ) | ( min.) | ( anos) | ( m3 / s ) | ( m3 / s ) | ( m3 / s ) | ( m3 / s ) | ( m / s ) | ( % ) | S / D | (m3/s) | (m3/s) | (m)
0 | 0 | 0 | 0 | 0 | 0 | 0 | 0 | 0 | 0 | 0 | 0 | 0 | 0 | 0 | 0 | 0 | 0 | 0 | 0 | 0 | 0 | 0 | 0 | 0 | 0 | 0 | 0 | 0 | 0 | 0
0 | 0 | 0 | 0 | 0 | 0 | 0 | 0 | 0 | 0 | 0 | 0 | 0 | 0 | 0 | 0 | 0 | 0 | 0 | 0 | 0 | 0 | 0 | 0 | 0 | 0 | 0 | 0 | 0 | 0 | 0
0 | 0 | 0 | 0 | 0 | 0 | 0 | 0 | 0 | 0 | 0 | 0 | 0 | 0 | 0 | 0 | 0 | 0 | 0 | 0 | 0 | 0 | 0 | 0 | 0 | 0 | 0 | 0 | 0 | 0 | 0
0 | 0 | 0 | 0 | 0 | 0 | 0 | 0 | 0 | 0 | 0 | 0 | 0 | 0 | 0 | 0 | 0 | 0 | 0 | 0 | 0 | 0 | 0 | 0 | 0 | 0 | 0 | 0 | 0 | 0 | 0
0 | 0 | 0 | 0 | 0 | 0 | 0 | 0 | 0 | 0 | 0 | 0 | 0 | 0 | 0 | 0 | 0 | 0 | 0 | 0 | 0 | 0 | 0 | 0 | 0 | 0 | 0 | 0 | 0 | 0 | 0
0 | 0 | 0 | 0 | 0 | 0 | 0 | 0 | 0 | 0 | 0 | 0 | 0 | 0 | 0 | 0 | 0 | 0 | 0 | 0 | 0 | 0 | 0 | 0 | 0 | 0 | 0 | 0 | 0 | 0 | 0
0 | 0 | 0 | 0 | 0 | 0 | 0 | 0 | 0 | 0 | 0 | 0 | 0 | 0 | 0 | 0 | 0 | 0 | 0 | 0 | 0 | 0 | 0 | 0 | 0 | 0 | 0 | 0 | 0 | 0 | 0
0 | 0 | 0 | 0 | 0 | 0 | 0 | 0 | 0 | 0 | 0 | 0 | 0 | 0 | 0 | 0 | 0 | 0 | 0 | 0 | 0 | 0 | 0 | 0 | 0 | 0 | 0 | 0 | 0 | 0 | 0
0 | 0 | 0 | 0 | 0 | 0 | 0 | 0 | 0 | 0 | 0 | 0 | 0 | 0 | 0 | 0 | 0 | 0 | 0 | 0 | 0 | 0 | 0 | 0 | 0 | 0 | 0 | 0 | 0 | 0 | 0
0 | 0 | 0 | 0 | 0 | 0 | 0 | 0 | 0 | 0 | 0 | 0 | 0 | 0 | 0 | 0 | 0 | 0 | 0 | 0 | 0 | 0 | 0 | 0 | 0 | 0 | 0 | 0 | 0 | 0 | 0
0 | 0 | 0 | 0 | 0 | 0 | 0 | 0 | 0 | 0 | 0 | 0 | 0 | 0 | 0 | 0 | 0 | 0 | 0 | 0 | 0 | 0 | 0 | 0 | 0 | 0 | 0 | 0 | 0 | 0 | 0
0 | 0 | 0 | 0 | 0 | 0 | 0 | 0 | 0 | 0 | 0 | 0 | 0 | 0 | 0 | 0 | 0 | 0 | 0 | 0 | 0 | 0 | 0 | 0 | 0 | 0 | 0 | 0 | 0 | 0 | 0
0 | 0 | 0 | 0 | 0 | 0 | 0 | 0 | 0 | 0 | 0 | 0 | 0 | 0 | 0 | 0 | 0 | 0 | 0 | 0 | 0 | 0 | 0 | 0 | 0 | 0 | 0 | 0 | 0 | 0 | 0
0 | 0 | 0 | 0 | 0 | 0 | 0 | 0 | 0 | 0 | 0 | 0 | 0 | 0 | 0 | 0 | 0 | 0 | 0 | 0 | 0 | 0 | 0 | 0 | 0 | 0 | 0 | 0 | 0 | 0 | 0
0 | 0 | 0 | 0 | 0 | 0 | 0 | 0 | 0 | 0 | 0 | 0 | 0 | 0 | 0 | 0 | 0 | 0 | 0 | 0 | 0 | 0 | 0 | 0 | 0 | 0 | 0 | 0 | 0 | 0 | 0
0 | 0 | 0 | 0 | 0 | 0 | 0 | 0 | 0 | 0 | 0 | 0 | 0 | 0 | 0 | 0 | 0 | 0 | 0 | 0 | 0 | 0 | 0 | 0 | 0 | 0 | 0 | 0 | 0 | 0 | 0
0 | 0 | 0 | 0 | 0 | 0 | 0 | 0 | 0 | 0 | 0 | 0 | 0 | 0 | 0 | 0 | 0 | 0 | 0 | 0 | 0 | 0 | 0 | 0 | 0 | 0 | 0 | 0 | 0 | 0 | 0
0 | 0 | 0 | 0 | 0 | 0 | 0 | 0 | 0 | 0 | 0 | 0 | 0 | 0 | 0 | 0 | 0 | 0 | 0 | 0 | 0 | 0 | 0 | 0 | 0 | 0 | 0 | 0 | 0 | 0 | 0
0 | 0 | 0 | 0 | 0 | 0 | 0 | 0 | 0 | 0 | 0 | 0 | 0 | 0 | 0 | 0 | 0 | 0 | 0 | 0 | 0 | 0 | 0 | 0 | 0 | 0 | 0 | 0 | 0 | 0 | 0
0 | 0 | 0 | 0 | 0 | 0 | 0 | 0 | 0 | 0 | 0 | 0 | 0 | 0 | 0 | 0 | 0 | 0 | 0 | 0 | 0 | 0 | 0 | 0 | 0 | 0 | 0 | 0 | 0 | 0 | 0
0 | 0 | 0 | 0 | 0 | 0 | 0 | 0 | 0 | 0 | 0 | 0 | 0 | 0 | 0 | 0 | 0 | 0 | 0 | 0 | 0 | 0 | 0 | 0 | 0 | 0 | 0 | 0 | 0 | 0 | 0
0 | 0 | 0 | 0 | 0 | 0 | 0 | 0 | 0 | 0 | 0 | 0 | 0 | 0 | 0 | 0 | 0 | 0 | 0 | 0 | 0 | 0 | 0 | 0 | 0 | 0 | 0 | 0 | 0 | 0 | 0
0 | 0 | 0 | 0 | 0 | 0 | 0 | 0 | 0 | 0 | 0 | 0 | 0 | 0 | 0 | 0 | 0 | 0 | 0 | 0 | 0 | 0 | 0 | 0 | 0 | 0 | 0 | 0 | 0 | 0 | 0
0 | 0 | 0 | 0 | 0 | 0 | 0 | 0 | 0 | 0 | 0 | 0 | 0 | 0 | 0 | 0 | 0 | 0 | 0 | 0 | 0 | 0 | 0 | 0 | 0 | 0 | 0 | 0 | 0 | 0 | 0
0 | 0 | 0 | 0 | 0 | 0 | 0 | 0 | 0 | 0 | 0 | 0 | 0 | 0 | 0 | 0 | 0 | 0 | 0 | 0 | 0 | 0 | 0 | 0 | 0 | 0 | 0 | 0 | 0 | 0 | 0
0 | 0 | 0 | 0 | 0 | 0 | 0 | 0 | 0 | 0 | 0 | 0 | 0 | 0 | 0 | 0 | 0 | 0 | 0 | 0 | 0 | 0 | 0 | 0 | 0 | 0 | 0 | 0 | 0 | 0 | 0
0 | 0 | 0 | 0 | 0 | 0 | 0 | 0 | 0 | 0 | 0 | 0 | 0 | 0 | 0 | 0 | 0 | 0 | 0 | 0 | 0 | 0 | 0 | 0 | 0 | 0 | 0 | 0 | 0 | 0 | 0
0 | 0 | 0 | 0 | 0 | 0 | 0 | 0 | 0 | 0 | 0 | 0 | 0 | 0 | 0 | 0 | 0 | 0 | 0 | 0 | 0 | 0 | 0 | 0 | 0 | 0 | 0 | 0 | 0 | 0 | 0
0 | 0 | 0 | 0 | 0 | 0 | 0 | 0 | 0 | 0 | 0 | 0 | 0 | 0 | 0 | 0 | 0 | 0 | 0 | 0 | 0 | 0 | 0 | 0 | 0 | 0 | 0 | 0 | 0 | 0 | 0
0 | 0 | 0 | 0 | 0 | 0 | 0 | 0 | 0 | 0 | 0 | 0 | 0 | 0 | 0 | 0 | 0 | 0 | 0 | 0 | 0 | 0 | 0 | 0 | 0 | 0 | 0 | 0 | 0 | 0 | 0
0 | 0 | 0 | 0 | 0 | 0 | 0 | 0 | 0 | 0 | 0 | 0 | 0 | 0 | 0 | 0 | 0 | 0 | 0 | 0 | 0 | 0 | 0 | 0 | 0 | 0 | 0 | 0 | 0 | 0 | 0
0 | 0 | 0 | 0 | 0 | 0 | 0 | 0 | 0 | 0 | 0 | 0 | 0 | 0 | 0 | 0 | 0 | 0 | 0 | 0 | 0 | 0 | 0 | 0 | 0 | 0 | 0 | 0 | 0 | 0 | 0
0 | 0 | 0 | 0 | 0 | 0 | 0 | 0 | 0 | 0 | 0 | 0 | 0 | 0 | 0 | 0 | 0 | 0 | 0 | 0 | 0 | 0 | 0 | 0 | 0 | 0 | 0 | 0 | 0 | 0 | 0
0 | 0 | 0 | 0 | 0 | 0 | 0 | 0 | 0 | 0 | 0 | 0 | 0 | 0 | 0 | 0 | 0 | 0 | 0 | 0 | 0 | 0 | 0 | 0 | 0 | 0 | 0 | 0 | 0 | 0 | 0
0 | 0 | 0 | 0 | 0 | 0 | 0 | 0 | 0 | 0 | 0 | 0 | 0 | 0 | 0 | 0 | 0 | 0 | 0 | 0 | 0 | 0 | 0 | 0 | 0 | 0 | 0 | 0 | 0 | 0 | 0

## (4% L=30_S-D)
OBRA: | ESPAÇAMENTO ENTRE caixas de captação (4% a cada 30m) | [14 empty] | R E D E D E Á G UA P L U V IA L | [13 empty] | 01/02
POSTO: | CURITIBA | [11 empty] | COEF RUGO: |  | 0.016 | PLANILHA DE POSICIONAMENTO DAS BOCAS DE LOBO
| VÉRTICE | [9 empty] | DISTÂNCIAS |  | ÁREA |  | COTA DO EIXO |  | DECLIVIDADES |  | TEMPOS |  | VAZÕES |  | SARJETA |  |  | BOCAS DE LOBO
LOCAL | MONTANTE |  |  |  |  | JUSANTE |  |  |  |  | PARC | ACUM | CONTR. | COF | MONT | JUS | LONG | TRANS | Tc | Tr | TRECHO | ACUMUL. | 0,8.QSARJ | VAZÃ0 | VELOC | EFIC | CAPT. | Qcapt | Qpassa | Alaga
| TIPO |  | EST |  |  | TIPO |  | EST |  |  | ( m ) | ( m ) | ( há ) | C |  |  | ( % ) | ( % ) | ( min.) | ( anos) | ( m3 / s ) | ( m3 / s ) | ( m3 / s ) | ( m3 / s ) | ( m / s ) | ( % ) | S / D | (m3/s) | (m3/s) | (m)
| P | 1 | 1 | + | 00 | P | 2 | 1 | + | 05 | 5 | 5 | 0.015 | 0.8 |  |  | 4 | 2 | 10 | 5 | 0.0045638 | 0.0045638 | 0.029082 | 0.036352 | 0.028529 | 94.065 | 0 |  | 0.0045638 | 0.99874
| P | 2 | 1 | + | 05 | P | 3 | 1 | + | 10 | 5 | 10 | 0.015 | 0.8 |  |  | 4 | 2 | 10 | 5 | 0.0045638 | 0.0091276 | 0.029082 | 0.036352 | 0.057091 | 84.8592 | 0 |  | 0.0091276 | 1.2955
| P | 3 | 1 | + | 10 | P | 4 | 1 | + | 15 | 5 | 15 | 0.015 | 0.8 |  |  | 4 | 2 | 10 | 5 | 0.0045638 | 0.013691 | 0.029082 | 0.036352 | 0.085664 | 79.7283 | 0 |  | 0.013691 | 1.5084
| P | 4 | 1 | + | 15 | P | 5 | 2 | + | 00 | 5 | 20 | 0.015 | 0.8 |  |  | 4 | 2 | 10 | 5 | 0.0045638 | 0.018255 | 0.029082 | 0.036352 | 0.11425 | 76.292 | 0 |  | 0.018255 | 1.6804
| P | 5 | 2 | + | 00 | P | 6 | 2 | + | 05 | 5 | 25 | 0.015 | 0.8 |  |  | 4 | 2 | 10 | 5 | 0.0045638 | 0.022819 | 0.029082 | 0.036352 | 0.14283 | 73.7619 | 0 |  | 0.022819 | 1.8272
| P | 6 | 2 | + | 05 | BL | 7 | 2 | + | 10 | 5 | 30 | 0.015 | 0.8 |  |  | 4 | 2 | 10 | 5 | 0.0045638 | 0.027383 | 0.029082 | 0.036352 | 0.17143 | 85.0426 | D | 0.023287 | 0.0040957 | 1.9566
| P | 7 | 2 | + | 10 | P | 8 | 2 | + | 15 | 5 | 5 | 0.015 | 0.8 |  |  | 4 | 2 | 10 | 5 | 0.0045638 | 0.0086595 | 0.029082 | 0.036352 | 0.054161 | 85.5454 | 0 |  | 0.0086595 | 1.2701
| P | 8 | 2 | + | 15 | P | 9 | 3 | + | 00 | 5 | 10 | 0.015 | 0.8 |  |  | 4 | 2 | 10 | 5 | 0.0045638 | 0.013223 | 0.029082 | 0.036352 | 0.082734 | 80.1562 | 0 |  | 0.013223 | 1.4888
| P | 9 | 3 | + | 00 | P | 10 | 3 | + | 05 | 5 | 15 | 0.015 | 0.8 |  |  | 4 | 2 | 10 | 5 | 0.0045638 | 0.017787 | 0.029082 | 0.036352 | 0.11131 | 76.5944 | 0 |  | 0.017787 | 1.6641
| P | 10 | 3 | + | 05 | P | 11 | 3 | + | 10 | 5 | 20 | 0.015 | 0.8 |  |  | 4 | 2 | 10 | 5 | 0.0045638 | 0.022351 | 0.029082 | 0.036352 | 0.1399 | 73.9917 | 0 |  | 0.022351 | 1.813
| P | 11 | 3 | + | 10 | P | 12 | 3 | + | 15 | 5 | 25 | 0.015 | 0.8 |  |  | 4 | 2 | 10 | 5 | 0.0045638 | 0.026915 | 0.029082 | 0.036352 | 0.16849 | 71.9707 | 0 |  | 0.026915 | 1.9439
| P | 12 | 3 | + | 15 | BL | 13 | 4 | + | 00 | 5 | 30 | 0.015 | 0.8 |  |  | 4 | 2 | 10 | 5 | 0.0045638 | 0.031478 | 0.029082 | 0.036352 | 0.19709 | 70.3362 | S | 0.022141 | 0.0093377 | 2.0616
| P | 13 | 4 | + | 00 | P | 14 | 4 | + | 05 | 5 | 5 | 0.015 | 0.8 |  |  | 4 | 2 | 10 | 5 | 0.0045638 | 0.013901 | 0.029082 | 0.036352 | 0.08698 | 79.5418 | 0 |  | 0.013901 | 1.517
| P | 14 | 4 | + | 05 | P | 15 | 4 | + | 10 | 5 | 10 | 0.015 | 0.8 |  |  | 4 | 2 | 10 | 5 | 0.0045638 | 0.018465 | 0.029082 | 0.036352 | 0.11556 | 76.1593 | 0 |  | 0.018465 | 1.6876
| P | 15 | 4 | + | 10 | P | 16 | 4 | + | 15 | 5 | 15 | 0.015 | 0.8 |  |  | 4 | 2 | 10 | 5 | 0.0045638 | 0.023029 | 0.029082 | 0.036352 | 0.14415 | 73.6606 | 0 |  | 0.023029 | 1.8335
| P | 16 | 4 | + | 15 | P | 17 | 5 | + | 00 | 5 | 20 | 0.015 | 0.8 |  |  | 4 | 2 | 10 | 5 | 0.0045638 | 0.027593 | 0.029082 | 0.036352 | 0.17274 | 71.7068 | 0 |  | 0.027593 | 1.9622
| P | 17 | 5 | + | 00 | P | 18 | 5 | + | 05 | 5 | 25 | 0.015 | 0.8 |  |  | 4 | 2 | 10 | 5 | 0.0045638 | 0.032157 | 0.029082 | 0.036352 | 0.20134 | 70.1187 | 0 |  | 0.032157 | 2.0782
| P | 18 | 5 | + | 05 | BL | 19 | 5 | + | 10 | 5 | 30 | 0.015 | 0.8 |  |  | 4 | 2 | 10 | 5 | 0.0045638 | 0.03672 | 0.029082 | 0.036352 | 0.22994 | 80.8228 | D | 0.029678 | 0.0070419 | 2.1843
| 0 | 0 | 0 | 0 | 0 | 0 | 0 | 0 | 0 | 0 | 0 | 0 | 0 | 0 |  |  | 0 | 0 | 0 | 0 | 0 | 0 | 0 | 0 | 0 |  | 0 |  | 0
| 0 | 0 | 0 | 0 | 0 | 0 | 0 | 0 | 0 | 0 | 0 | 0 | 0 | 0 |  |  | 0 | 0 | 0 | 0 | 0 | 0 | 0 | 0 | 0 |  | 0 |  | 0
| 0 | 0 | 0 | 0 | 0 | 0 | 0 | 0 | 0 | 0 | 0 | 0 | 0 | 0 |  |  | 0 | 0 | 0 | 0 | 0 | 0 | 0 | 0 | 0 |  | 0 |  | 0
| 0 | 0 | 0 | 0 | 0 | 0 | 0 | 0 | 0 | 0 | 0 | 0 | 0 | 0 |  |  | 0 | 0 | 0 | 0 | 0 | 0 | 0 | 0 | 0 |  | 0 |  | 0
| 0 | 0 | 0 | 0 | 0 | 0 | 0 | 0 | 0 | 0 | 0 | 0 | 0 | 0 |  |  | 0 | 0 | 0 | 0 | 0 | 0 | 0 | 0 | 0 |  | 0 |  | 0
| 0 | 0 | 0 | 0 | 0 | 0 | 0 | 0 | 0 | 0 | 0 | 0 | 0 | 0 |  |  | 0 | 0 | 0 | 0 | 0 | 0 | 0 | 0 | 0 |  | 0 |  | 0
| 0 | 0 | 0 | 0 | 0 | 0 | 0 | 0 | 0 | 0 | 0 | 0 | 0 | 0 |  |  | 0 | 0 | 0 | 0 | 0 | 0 | 0 | 0 | 0 |  | 0 |  | 0
0 | 0 | 0 | 0 | 0 | 0 | 0 | 0 | 0 | 0 | 0 | 0 | 0 | 0 | 0 | 0 | 0 | 0 | 0 | 0 | 0 | 0 | 0 | 0 | 0 | 0 |  | 0 |  | 0
0 | 0 | 0 | 0 | 0 | 0 | 0 | 0 | 0 | 0 | 0 | 0 | 0 | 0 | 0 | 0 | 0 | 0 | 0 | 0 | 0 | 0 | 0 | 0 | 0 | 0 |  | 0 |  | 0
0 | 0 | 0 | 0 | 0 | 0 | 0 | 0 | 0 | 0 | 0 | 0 | 0 | 0 | 0 | 0 | 0 | 0 | 0 | 0 | 0 | 0 | 0 | 0 | 0 | 0 |  | 0 |  | 0
0 | 0 | 0 | 0 | 0 | 0 | 0 | 0 | 0 | 0 | 0 | 0 | 0 | 0 | 0 | 0 | 0 | 0 | 0 | 0 | 0 | 0 | 0 | 0 | 0 | 0 |  | 0 |  | 0
0 | 0 | 0 | 0 | 0 | 0 | 0 | 0 | 0 | 0 | 0 | 0 | 0 | 0 | 0 | 0 | 0 | 0 | 0 | 0 | 0 | 0 | 0 | 0 | 0 | 0 |  | 0 |  | 0
0 | 0 | 0 | 0 | 0 | 0 | 0 | 0 | 0 | 0 | 0 | 0 | 0 | 0 | 0 | 0 | 0 | 0 | 0 | 0 | 0 | 0 | 0 | 0 | 0 | 0 |  | 0 |  | 0
0 | 0 | 0 | 0 | 0 | 0 | 0 | 0 | 0 | 0 | 0 | 0 | 0 | 0 | 0 | 0 | 0 | 0 | 0 | 0 | 0 | 0 | 0 | 0 | 0 | 0 |  | 0 |  | 0
0 | 0 | 0 | 0 | 0 | 0 | 0 | 0 | 0 | 0 | 0 | 0 | 0 | 0 | 0 | 0 | 0 | 0 | 0 | 0 | 0 | 0 | 0 | 0 | 0 | 0 |  | 0 |  | 0
OBRA: | MATRIZ DE ESPAÇAMENTO ENTRE BOCAS DE LOBO | [14 empty] | R E D E D E Á G UA P L U V IA L | [13 empty] | 02/02 | 35
POSTO: | CURITIBA | [11 empty] | COEF RUGO: |  | 0.016 | PLANILHA DE POSICIONAMENTO DAS BOCAS DE LOBO | [14 empty] | 79
| VÉRTICE | [9 empty] | DISTÂNCIAS |  | ÁREA |  | COTA DO EIXO |  | DECLIVIDADES |  | TEMPOS |  | VAZÕES |  | SARJETA |  |  | BOCAS DE LOBO
LOCAL | MONTANTE |  |  |  |  | JUSANTE |  |  |  |  | PARC | ACUM | CONTR. | COF | MONT | JUS | LONG | TRANS | Tc | Tr | TRECHO | ACUMUL. | 0,8.QSARJ | VAZÃ0 | VELOC | EFIC | CAPT. | Qcapt | Qpassa | Alaga
| TIPO |  | EST |  |  | TIPO |  | EST |  |  | ( m ) | ( m ) | ( há ) | C |  |  | ( % ) | ( % ) | ( min.) | ( anos) | ( m3 / s ) | ( m3 / s ) | ( m3 / s ) | ( m3 / s ) | ( m / s ) | ( % ) | S / D | (m3/s) | (m3/s) | (m)
0 | 0 | 0 | 0 | 0 | 0 | 0 | 0 | 0 | 0 | 0 | 0 | 0 | 0 | 0 | 0 | 0 | 0 | 0 | 0 | 0 | 0 | 0 | 0 | 0 | 0 |  | 0 |  | 0
0 | 0 | 0 | 0 | 0 | 0 | 0 | 0 | 0 | 0 | 0 | 0 | 0 | 0 | 0 | 0 | 0 | 0 | 0 | 0 | 0 | 0 | 0 | 0 | 0 | 0 |  | 0 |  | 0
0 | 0 | 0 | 0 | 0 | 0 | 0 | 0 | 0 | 0 | 0 | 0 | 0 | 0 | 0 | 0 | 0 | 0 | 0 | 0 | 0 | 0 | 0 | 0 | 0 | 0 |  | 0 |  | 0
0 | 0 | 0 | 0 | 0 | 0 | 0 | 0 | 0 | 0 | 0 | 0 | 0 | 0 | 0 | 0 | 0 | 0 | 0 | 0 | 0 | 0 | 0 | 0 | 0 | 0 |  | 0 |  | 0
0 | 0 | 0 | 0 | 0 | 0 | 0 | 0 | 0 | 0 | 0 | 0 | 0 | 0 | 0 | 0 | 0 | 0 | 0 | 0 | 0 | 0 | 0 | 0 | 0 | 0 |  | 0 |  | 0
0 | 0 | 0 | 0 | 0 | 0 | 0 | 0 | 0 | 0 | 0 | 0 | 0 | 0 | 0 | 0 | 0 | 0 | 0 | 0 | 0 | 0 | 0 | 0 | 0 | 0 |  | 0 |  | 0
0 | 0 | 0 | 0 | 0 | 0 | 0 | 0 | 0 | 0 | 0 | 0 | 0 | 0 | 0 | 0 | 0 | 0 | 0 | 0 | 0 | 0 | 0 | 0 | 0 | 0 |  | 0 |  | 0
0 | 0 | 0 | 0 | 0 | 0 | 0 | 0 | 0 | 0 | 0 | 0 | 0 | 0 | 0 | 0 | 0 | 0 | 0 | 0 | 0 | 0 | 0 | 0 | 0 | 0 |  | 0 |  | 0
0 | 0 | 0 | 0 | 0 | 0 | 0 | 0 | 0 | 0 | 0 | 0 | 0 | 0 | 0 | 0 | 0 | 0 | 0 | 0 | 0 | 0 | 0 | 0 | 0 | 0 |  | 0 |  | 0
0 | 0 | 0 | 0 | 0 | 0 | 0 | 0 | 0 | 0 | 0 | 0 | 0 | 0 | 0 | 0 | 0 | 0 | 0 | 0 | 0 | 0 | 0 | 0 | 0 | 0 |  | 0 |  | 0
0 | 0 | 0 | 0 | 0 | 0 | 0 | 0 | 0 | 0 | 0 | 0 | 0 | 0 | 0 | 0 | 0 | 0 | 0 | 0 | 0 | 0 | 0 | 0 | 0 | 0 |  | 0 |  | 0
0 | 0 | 0 | 0 | 0 | 0 | 0 | 0 | 0 | 0 | 0 | 0 | 0 | 0 | 0 | 0 | 0 | 0 | 0 | 0 | 0 | 0 | 0 | 0 | 0 | 0 |  | 0 |  | 0
0 | 0 | 0 | 0 | 0 | 0 | 0 | 0 | 0 | 0 | 0 | 0 | 0 | 0 | 0 | 0 | 0 | 0 | 0 | 0 | 0 | 0 | 0 | 0 | 0 | 0 |  | 0 |  | 0
0 | 0 | 0 | 0 | 0 | 0 | 0 | 0 | 0 | 0 | 0 | 0 | 0 | 0 | 0 | 0 | 0 | 0 | 0 | 0 | 0 | 0 | 0 | 0 | 0 | 0 |  | 0 |  | 0
0 | 0 | 0 | 0 | 0 | 0 | 0 | 0 | 0 | 0 | 0 | 0 | 0 | 0 | 0 | 0 | 0 | 0 | 0 | 0 | 0 | 0 | 0 | 0 | 0 | 0 |  | 0 |  | 0
0 | 0 | 0 | 0 | 0 | 0 | 0 | 0 | 0 | 0 | 0 | 0 | 0 | 0 | 0 | 0 | 0 | 0 | 0 | 0 | 0 | 0 | 0 | 0 | 0 | 0 |  | 0 |  | 0
0 | 0 | 0 | 0 | 0 | 0 | 0 | 0 | 0 | 0 | 0 | 0 | 0 | 0 | 0 | 0 | 0 | 0 | 0 | 0 | 0 | 0 | 0 | 0 | 0 | 0 |  | 0 |  | 0
0 | 0 | 0 | 0 | 0 | 0 | 0 | 0 | 0 | 0 | 0 | 0 | 0 | 0 | 0 | 0 | 0 | 0 | 0 | 0 | 0 | 0 | 0 | 0 | 0 | 0 |  | 0 |  | 0
0 | 0 | 0 | 0 | 0 | 0 | 0 | 0 | 0 | 0 | 0 | 0 | 0 | 0 | 0 | 0 | 0 | 0 | 0 | 0 | 0 | 0 | 0 | 0 | 0 | 0 |  | 0 |  | 0
0 | 0 | 0 | 0 | 0 | 0 | 0 | 0 | 0 | 0 | 0 | 0 | 0 | 0 | 0 | 0 | 0 | 0 | 0 | 0 | 0 | 0 | 0 | 0 | 0 | 0 |  | 0 |  | 0
0 | 0 | 0 | 0 | 0 | 0 | 0 | 0 | 0 | 0 | 0 | 0 | 0 | 0 | 0 | 0 | 0 | 0 | 0 | 0 | 0 | 0 | 0 | 0 | 0 | 0 |  | 0 |  | 0
0 | 0 | 0 | 0 | 0 | 0 | 0 | 0 | 0 | 0 | 0 | 0 | 0 | 0 | 0 | 0 | 0 | 0 | 0 | 0 | 0 | 0 | 0 | 0 | 0 | 0 |  | 0 |  | 0
0 | 0 | 0 | 0 | 0 | 0 | 0 | 0 | 0 | 0 | 0 | 0 | 0 | 0 | 0 | 0 | 0 | 0 | 0 | 0 | 0 | 0 | 0 | 0 | 0 | 0 |  | 0 |  | 0
0 | 0 | 0 | 0 | 0 | 0 | 0 | 0 | 0 | 0 | 0 | 0 | 0 | 0 | 0 | 0 | 0 | 0 | 0 | 0 | 0 | 0 | 0 | 0 | 0 | 0 |  | 0 |  | 0
0 | 0 | 0 | 0 | 0 | 0 | 0 | 0 | 0 | 0 | 0 | 0 | 0 | 0 | 0 | 0 | 0 | 0 | 0 | 0 | 0 | 0 | 0 | 0 | 0 | 0 |  | 0 |  | 0
0 | 0 | 0 | 0 | 0 | 0 | 0 | 0 | 0 | 0 | 0 | 0 | 0 | 0 | 0 | 0 | 0 | 0 | 0 | 0 | 0 | 0 | 0 | 0 | 0 | 0 |  | 0 |  | 0
0 | 0 | 0 | 0 | 0 | 0 | 0 | 0 | 0 | 0 | 0 | 0 | 0 | 0 | 0 | 0 | 0 | 0 | 0 | 0 | 0 | 0 | 0 | 0 | 0 | 0 |  | 0 |  | 0
0 | 0 | 0 | 0 | 0 | 0 | 0 | 0 | 0 | 0 | 0 | 0 | 0 | 0 | 0 | 0 | 0 | 0 | 0 | 0 | 0 | 0 | 0 | 0 | 0 | 0 |  | 0 |  | 0
0 | 0 | 0 | 0 | 0 | 0 | 0 | 0 | 0 | 0 | 0 | 0 | 0 | 0 | 0 | 0 | 0 | 0 | 0 | 0 | 0 | 0 | 0 | 0 | 0 | 0 |  | 0 |  | 0
0 | 0 | 0 | 0 | 0 | 0 | 0 | 0 | 0 | 0 | 0 | 0 | 0 | 0 | 0 | 0 | 0 | 0 | 0 | 0 | 0 | 0 | 0 | 0 | 0 | 0 |  | 0 |  | 0
0 | 0 | 0 | 0 | 0 | 0 | 0 | 0 | 0 | 0 | 0 | 0 | 0 | 0 | 0 | 0 | 0 | 0 | 0 | 0 | 0 | 0 | 0 | 0 | 0 | 0 |  | 0 |  | 0
0 | 0 | 0 | 0 | 0 | 0 | 0 | 0 | 0 | 0 | 0 | 0 | 0 | 0 | 0 | 0 | 0 | 0 | 0 | 0 | 0 | 0 | 0 | 0 | 0 | 0 |  | 0 |  | 0
0 | 0 | 0 | 0 | 0 | 0 | 0 | 0 | 0 | 0 | 0 | 0 | 0 | 0 | 0 | 0 | 0 | 0 | 0 | 0 | 0 | 0 | 0 | 0 | 0 | 0 |  | 0 |  | 0
0 | 0 | 0 | 0 | 0 | 0 | 0 | 0 | 0 | 0 | 0 | 0 | 0 | 0 | 0 | 0 | 0 | 0 | 0 | 0 | 0 | 0 | 0 | 0 | 0 | 0 |  | 0 |  | 0
0 | 0 | 0 | 0 | 0 | 0 | 0 | 0 | 0 | 0 | 0 | 0 | 0 | 0 | 0 | 0 | 0 | 0 | 0 | 0 | 0 | 0 | 0 | 0 | 0 | 0 |  | 0 |  | 0
OBRA: | MATRIZ DE ESPAÇAMENTO ENTRE BOCAS DE LOBO | [14 empty] | R E D E D E Á G UA P L U V IA L | [13 empty] | 0
POSTO: | CURITIBA | [11 empty] | COEF RUGO: |  | 0.016 | PLANILHA DE POSICIONAMENTO DAS BOCAS DE LOBO
| VÉRTICE | [9 empty] | DISTÂNCIAS |  | ÁREA |  | COTA DO EIXO |  | DECLIVIDADES |  | TEMPOS |  | VAZÕES |  | SARJETA |  |  | BOCAS DE LOBO
LOCAL | MONTANTE |  |  |  |  | JUSANTE |  |  |  |  | PARC | ACUM | CONTR. | COF | MONT | JUS | LONG | TRANS | Tc | Tr | TRECHO | ACUMUL. | 0,8.QSARJ | VAZÃ0 | VELOC | EFIC | CAPT. | Qcapt | Qpassa | Alaga
| TIPO |  | EST |  |  | TIPO |  | EST |  |  | ( m ) | ( m ) | ( há ) | C |  |  | ( % ) | ( % ) | ( min.) | ( anos) | ( m3 / s ) | ( m3 / s ) | ( m3 / s ) | ( m3 / s ) | ( m / s ) | ( % ) | S / D | (m3/s) | (m3/s) | (m)
0 | 0 | 0 | 0 | 0 | 0 | 0 | 0 | 0 | 0 | 0 | 0 | 0 | 0 | 0 | 0 | 0 | 0 | 0 | 0 | 0 | 0 | 0 | 0 | 0 | 0 | 0 | 0 | 0 | 0 | 0
0 | 0 | 0 | 0 | 0 | 0 | 0 | 0 | 0 | 0 | 0 | 0 | 0 | 0 | 0 | 0 | 0 | 0 | 0 | 0 | 0 | 0 | 0 | 0 | 0 | 0 | 0 | 0 | 0 | 0 | 0
0 | 0 | 0 | 0 | 0 | 0 | 0 | 0 | 0 | 0 | 0 | 0 | 0 | 0 | 0 | 0 | 0 | 0 | 0 | 0 | 0 | 0 | 0 | 0 | 0 | 0 | 0 | 0 | 0 | 0 | 0
0 | 0 | 0 | 0 | 0 | 0 | 0 | 0 | 0 | 0 | 0 | 0 | 0 | 0 | 0 | 0 | 0 | 0 | 0 | 0 | 0 | 0 | 0 | 0 | 0 | 0 | 0 | 0 | 0 | 0 | 0
0 | 0 | 0 | 0 | 0 | 0 | 0 | 0 | 0 | 0 | 0 | 0 | 0 | 0 | 0 | 0 | 0 | 0 | 0 | 0 | 0 | 0 | 0 | 0 | 0 | 0 | 0 | 0 | 0 | 0 | 0
0 | 0 | 0 | 0 | 0 | 0 | 0 | 0 | 0 | 0 | 0 | 0 | 0 | 0 | 0 | 0 | 0 | 0 | 0 | 0 | 0 | 0 | 0 | 0 | 0 | 0 | 0 | 0 | 0 | 0 | 0
0 | 0 | 0 | 0 | 0 | 0 | 0 | 0 | 0 | 0 | 0 | 0 | 0 | 0 | 0 | 0 | 0 | 0 | 0 | 0 | 0 | 0 | 0 | 0 | 0 | 0 | 0 | 0 | 0 | 0 | 0
0 | 0 | 0 | 0 | 0 | 0 | 0 | 0 | 0 | 0 | 0 | 0 | 0 | 0 | 0 | 0 | 0 | 0 | 0 | 0 | 0 | 0 | 0 | 0 | 0 | 0 | 0 | 0 | 0 | 0 | 0
0 | 0 | 0 | 0 | 0 | 0 | 0 | 0 | 0 | 0 | 0 | 0 | 0 | 0 | 0 | 0 | 0 | 0 | 0 | 0 | 0 | 0 | 0 | 0 | 0 | 0 | 0 | 0 | 0 | 0 | 0
0 | 0 | 0 | 0 | 0 | 0 | 0 | 0 | 0 | 0 | 0 | 0 | 0 | 0 | 0 | 0 | 0 | 0 | 0 | 0 | 0 | 0 | 0 | 0 | 0 | 0 | 0 | 0 | 0 | 0 | 0
0 | 0 | 0 | 0 | 0 | 0 | 0 | 0 | 0 | 0 | 0 | 0 | 0 | 0 | 0 | 0 | 0 | 0 | 0 | 0 | 0 | 0 | 0 | 0 | 0 | 0 | 0 | 0 | 0 | 0 | 0
0 | 0 | 0 | 0 | 0 | 0 | 0 | 0 | 0 | 0 | 0 | 0 | 0 | 0 | 0 | 0 | 0 | 0 | 0 | 0 | 0 | 0 | 0 | 0 | 0 | 0 | 0 | 0 | 0 | 0 | 0
0 | 0 | 0 | 0 | 0 | 0 | 0 | 0 | 0 | 0 | 0 | 0 | 0 | 0 | 0 | 0 | 0 | 0 | 0 | 0 | 0 | 0 | 0 | 0 | 0 | 0 | 0 | 0 | 0 | 0 | 0
0 | 0 | 0 | 0 | 0 | 0 | 0 | 0 | 0 | 0 | 0 | 0 | 0 | 0 | 0 | 0 | 0 | 0 | 0 | 0 | 0 | 0 | 0 | 0 | 0 | 0 | 0 | 0 | 0 | 0 | 0
0 | 0 | 0 | 0 | 0 | 0 | 0 | 0 | 0 | 0 | 0 | 0 | 0 | 0 | 0 | 0 | 0 | 0 | 0 | 0 | 0 | 0 | 0 | 0 | 0 | 0 | 0 | 0 | 0 | 0 | 0
0 | 0 | 0 | 0 | 0 | 0 | 0 | 0 | 0 | 0 | 0 | 0 | 0 | 0 | 0 | 0 | 0 | 0 | 0 | 0 | 0 | 0 | 0 | 0 | 0 | 0 | 0 | 0 | 0 | 0 | 0
0 | 0 | 0 | 0 | 0 | 0 | 0 | 0 | 0 | 0 | 0 | 0 | 0 | 0 | 0 | 0 | 0 | 0 | 0 | 0 | 0 | 0 | 0 | 0 | 0 | 0 | 0 | 0 | 0 | 0 | 0
0 | 0 | 0 | 0 | 0 | 0 | 0 | 0 | 0 | 0 | 0 | 0 | 0 | 0 | 0 | 0 | 0 | 0 | 0 | 0 | 0 | 0 | 0 | 0 | 0 | 0 | 0 | 0 | 0 | 0 | 0
0 | 0 | 0 | 0 | 0 | 0 | 0 | 0 | 0 | 0 | 0 | 0 | 0 | 0 | 0 | 0 | 0 | 0 | 0 | 0 | 0 | 0 | 0 | 0 | 0 | 0 | 0 | 0 | 0 | 0 | 0
0 | 0 | 0 | 0 | 0 | 0 | 0 | 0 | 0 | 0 | 0 | 0 | 0 | 0 | 0 | 0 | 0 | 0 | 0 | 0 | 0 | 0 | 0 | 0 | 0 | 0 | 0 | 0 | 0 | 0 | 0
0 | 0 | 0 | 0 | 0 | 0 | 0 | 0 | 0 | 0 | 0 | 0 | 0 | 0 | 0 | 0 | 0 | 0 | 0 | 0 | 0 | 0 | 0 | 0 | 0 | 0 | 0 | 0 | 0 | 0 | 0
0 | 0 | 0 | 0 | 0 | 0 | 0 | 0 | 0 | 0 | 0 | 0 | 0 | 0 | 0 | 0 | 0 | 0 | 0 | 0 | 0 | 0 | 0 | 0 | 0 | 0 | 0 | 0 | 0 | 0 | 0
0 | 0 | 0 | 0 | 0 | 0 | 0 | 0 | 0 | 0 | 0 | 0 | 0 | 0 | 0 | 0 | 0 | 0 | 0 | 0 | 0 | 0 | 0 | 0 | 0 | 0 | 0 | 0 | 0 | 0 | 0
0 | 0 | 0 | 0 | 0 | 0 | 0 | 0 | 0 | 0 | 0 | 0 | 0 | 0 | 0 | 0 | 0 | 0 | 0 | 0 | 0 | 0 | 0 | 0 | 0 | 0 | 0 | 0 | 0 | 0 | 0
0 | 0 | 0 | 0 | 0 | 0 | 0 | 0 | 0 | 0 | 0 | 0 | 0 | 0 | 0 | 0 | 0 | 0 | 0 | 0 | 0 | 0 | 0 | 0 | 0 | 0 | 0 | 0 | 0 | 0 | 0
0 | 0 | 0 | 0 | 0 | 0 | 0 | 0 | 0 | 0 | 0 | 0 | 0 | 0 | 0 | 0 | 0 | 0 | 0 | 0 | 0 | 0 | 0 | 0 | 0 | 0 | 0 | 0 | 0 | 0 | 0
0 | 0 | 0 | 0 | 0 | 0 | 0 | 0 | 0 | 0 | 0 | 0 | 0 | 0 | 0 | 0 | 0 | 0 | 0 | 0 | 0 | 0 | 0 | 0 | 0 | 0 | 0 | 0 | 0 | 0 | 0
0 | 0 | 0 | 0 | 0 | 0 | 0 | 0 | 0 | 0 | 0 | 0 | 0 | 0 | 0 | 0 | 0 | 0 | 0 | 0 | 0 | 0 | 0 | 0 | 0 | 0 | 0 | 0 | 0 | 0 | 0
0 | 0 | 0 | 0 | 0 | 0 | 0 | 0 | 0 | 0 | 0 | 0 | 0 | 0 | 0 | 0 | 0 | 0 | 0 | 0 | 0 | 0 | 0 | 0 | 0 | 0 | 0 | 0 | 0 | 0 | 0
0 | 0 | 0 | 0 | 0 | 0 | 0 | 0 | 0 | 0 | 0 | 0 | 0 | 0 | 0 | 0 | 0 | 0 | 0 | 0 | 0 | 0 | 0 | 0 | 0 | 0 | 0 | 0 | 0 | 0 | 0
0 | 0 | 0 | 0 | 0 | 0 | 0 | 0 | 0 | 0 | 0 | 0 | 0 | 0 | 0 | 0 | 0 | 0 | 0 | 0 | 0 | 0 | 0 | 0 | 0 | 0 | 0 | 0 | 0 | 0 | 0
0 | 0 | 0 | 0 | 0 | 0 | 0 | 0 | 0 | 0 | 0 | 0 | 0 | 0 | 0 | 0 | 0 | 0 | 0 | 0 | 0 | 0 | 0 | 0 | 0 | 0 | 0 | 0 | 0 | 0 | 0
0 | 0 | 0 | 0 | 0 | 0 | 0 | 0 | 0 | 0 | 0 | 0 | 0 | 0 | 0 | 0 | 0 | 0 | 0 | 0 | 0 | 0 | 0 | 0 | 0 | 0 | 0 | 0 | 0 | 0 | 0
0 | 0 | 0 | 0 | 0 | 0 | 0 | 0 | 0 | 0 | 0 | 0 | 0 | 0 | 0 | 0 | 0 | 0 | 0 | 0 | 0 | 0 | 0 | 0 | 0 | 0 | 0 | 0 | 0 | 0 | 0
0 | 0 | 0 | 0 | 0 | 0 | 0 | 0 | 0 | 0 | 0 | 0 | 0 | 0 | 0 | 0 | 0 | 0 | 0 | 0 | 0 | 0 | 0 | 0 | 0 | 0 | 0 | 0 | 0 | 0 | 0

## (8% L=30_S-D)
OBRA: | ESPAÇAMENTO ENTRE CAIXAS DE CAPTAÇÃO (8% a cada 30m) | [14 empty] | R E D E D E Á G UA P L U V IA L | [13 empty] | 01/02
POSTO: | CURITIBA | [11 empty] | COEF RUGO: |  | 0.016 | PLANILHA DE POSICIONAMENTO DAS BOCAS DE LOBO
| VÉRTICE | [9 empty] | DISTÂNCIAS |  | ÁREA |  | COTA DO EIXO |  | DECLIVIDADES |  | TEMPOS |  | VAZÕES |  | SARJETA |  |  | BOCAS DE LOBO
LOCAL | MONTANTE |  |  |  |  | JUSANTE |  |  |  |  | PARC | ACUM | CONTR. | COF | MONT | JUS | LONG | TRANS | Tc | Tr | TRECHO | ACUMUL. | 0,8.QSARJ | VAZÃ0 | VELOC | EFIC | CAPT. | Qcapt | Qpassa | Alaga
| TIPO |  | EST |  |  | TIPO |  | EST |  |  | ( m ) | ( m ) | ( há ) | C |  |  | ( % ) | ( % ) | ( min.) | ( anos) | ( m3 / s ) | ( m3 / s ) | ( m3 / s ) | ( m3 / s ) | ( m / s ) | ( % ) | S / D | (m3/s) | (m3/s) | (m)
| P | 1 | 1 | + | 00 | P | 2 | 1 | + | 05 | 5 | 5 | 0.015 | 0.8 |  |  | 8 | 2 | 10 | 5 | 0.0045638 | 0.0045638 | 0.041128 | 0.05141 | 0.028521 | 92.1675 | 0 |  | 0.0045638 | 0.87692
| P | 2 | 1 | + | 05 | P | 3 | 1 | + | 10 | 5 | 10 | 0.015 | 0.8 |  |  | 8 | 2 | 10 | 5 | 0.0045638 | 0.0091276 | 0.041128 | 0.05141 | 0.057075 | 83.6726 | 0 |  | 0.0091276 | 1.1375
| P | 3 | 1 | + | 10 | P | 4 | 1 | + | 15 | 5 | 15 | 0.015 | 0.8 |  |  | 8 | 2 | 10 | 5 | 0.0045638 | 0.013691 | 0.041128 | 0.05141 | 0.08564 | 78.8472 | 0 |  | 0.013691 | 1.3244
| P | 4 | 1 | + | 15 | P | 5 | 2 | + | 00 | 5 | 20 | 0.015 | 0.8 |  |  | 8 | 2 | 10 | 5 | 0.0045638 | 0.018255 | 0.041128 | 0.05141 | 0.11421 | 75.5875 | 0 |  | 0.018255 | 1.4754
| P | 5 | 2 | + | 00 | P | 6 | 2 | + | 05 | 5 | 25 | 0.015 | 0.8 |  |  | 8 | 2 | 10 | 5 | 0.0045638 | 0.022819 | 0.041128 | 0.05141 | 0.14279 | 73.1746 | 0 |  | 0.022819 | 1.6043
| P | 6 | 2 | + | 05 | BL | 7 | 2 | + | 10 | 5 | 30 | 0.015 | 0.8 |  |  | 8 | 2 | 10 | 5 | 0.0045638 | 0.027383 | 0.041128 | 0.05141 | 0.17138 | 81.7325 | D | 0.022381 | 0.0050021 | 1.7179
| P | 7 | 2 | + | 10 | P | 8 | 2 | + | 15 | 5 | 5 | 0.015 | 0.8 |  |  | 8 | 2 | 10 | 5 | 0.0045638 | 0.0095659 | 0.041128 | 0.05141 | 0.059818 | 83.1036 | 0 |  | 0.0095659 | 1.1577
| P | 8 | 2 | + | 15 | P | 9 | 3 | + | 00 | 5 | 10 | 0.015 | 0.8 |  |  | 8 | 2 | 10 | 5 | 0.0045638 | 0.01413 | 0.041128 | 0.05141 | 0.088385 | 78.4826 | 0 |  | 0.01413 | 1.3402
| P | 9 | 3 | + | 00 | P | 10 | 3 | + | 05 | 5 | 15 | 0.015 | 0.8 |  |  | 8 | 2 | 10 | 5 | 0.0045638 | 0.018693 | 0.041128 | 0.05141 | 0.11696 | 75.3259 | 0 |  | 0.018693 | 1.4886
| P | 10 | 3 | + | 05 | P | 11 | 3 | + | 10 | 5 | 20 | 0.015 | 0.8 |  |  | 8 | 2 | 10 | 5 | 0.0045638 | 0.023257 | 0.041128 | 0.05141 | 0.14554 | 72.9739 | 0 |  | 0.023257 | 1.6158
| P | 11 | 3 | + | 10 | P | 12 | 3 | + | 15 | 5 | 25 | 0.015 | 0.8 |  |  | 8 | 2 | 10 | 5 | 0.0045638 | 0.027821 | 0.041128 | 0.05141 | 0.17412 | 71.1238 | 0 |  | 0.027821 | 1.7282
| P | 12 | 3 | + | 15 | BL | 13 | 4 | + | 00 | 5 | 30 | 0.015 | 0.8 |  |  | 8 | 2 | 10 | 5 | 0.0045638 | 0.032385 | 0.041128 | 0.05141 | 0.20271 | 69.6134 | S | 0.022544 | 0.0098406 | 1.8296
| P | 13 | 4 | + | 00 | P | 14 | 4 | + | 05 | 5 | 5 | 0.015 | 0.8 |  |  | 8 | 2 | 10 | 5 | 0.0045638 | 0.014404 | 0.041128 | 0.05141 | 0.090104 | 78.2607 | 0 |  | 0.014404 | 1.3499
| P | 14 | 4 | + | 05 | P | 15 | 4 | + | 10 | 5 | 10 | 0.015 | 0.8 |  |  | 8 | 2 | 10 | 5 | 0.0045638 | 0.018968 | 0.041128 | 0.05141 | 0.11868 | 75.1656 | 0 |  | 0.018968 | 1.4968
| P | 15 | 4 | + | 10 | P | 16 | 4 | + | 15 | 5 | 15 | 0.015 | 0.8 |  |  | 8 | 2 | 10 | 5 | 0.0045638 | 0.023532 | 0.041128 | 0.05141 | 0.14726 | 72.8504 | 0 |  | 0.023532 | 1.6229
| P | 16 | 4 | + | 15 | P | 17 | 5 | + | 00 | 5 | 20 | 0.015 | 0.8 |  |  | 8 | 2 | 10 | 5 | 0.0045638 | 0.028096 | 0.041128 | 0.05141 | 0.17584 | 71.0244 | 0 |  | 0.028096 | 1.7346
| P | 17 | 5 | + | 00 | P | 18 | 5 | + | 05 | 5 | 25 | 0.015 | 0.8 |  |  | 8 | 2 | 10 | 5 | 0.0045638 | 0.03266 | 0.041128 | 0.05141 | 0.20443 | 69.531 | 0 |  | 0.03266 | 1.8354
| P | 18 | 5 | + | 05 | BL | 19 | 5 | + | 10 | 5 | 30 | 0.015 | 0.8 |  |  | 8 | 2 | 10 | 5 | 0.0045638 | 0.037223 | 0.041128 | 0.05141 | 0.23302 | 77.7694 | D | 0.028948 | 0.008275 | 1.9277
0 | 0 | 0 | 0 | 0 | 0 | 0 | 0 | 0 | 0 | 0 | 0 | 0 | 0 | 0 | 0 | 0 | 0 | 0 | 0 | 0 | 0 | 0 | 0 | 0 | 0 |  | 0 |  | 0
0 | 0 | 0 | 0 | 0 | 0 | 0 | 0 | 0 | 0 | 0 | 0 | 0 | 0 | 0 | 0 | 0 | 0 | 0 | 0 | 0 | 0 | 0 | 0 | 0 | 0 |  | 0 |  | 0
0 | 0 | 0 | 0 | 0 | 0 | 0 | 0 | 0 | 0 | 0 | 0 | 0 | 0 | 0 | 0 | 0 | 0 | 0 | 0 | 0 | 0 | 0 | 0 | 0 | 0 |  | 0 |  | 0
0 | 0 | 0 | 0 | 0 | 0 | 0 | 0 | 0 | 0 | 0 | 0 | 0 | 0 | 0 | 0 | 0 | 0 | 0 | 0 | 0 | 0 | 0 | 0 | 0 | 0 |  | 0 |  | 0
0 | 0 | 0 | 0 | 0 | 0 | 0 | 0 | 0 | 0 | 0 | 0 | 0 | 0 | 0 | 0 | 0 | 0 | 0 | 0 | 0 | 0 | 0 | 0 | 0 | 0 |  | 0 |  | 0
0 | 0 | 0 | 0 | 0 | 0 | 0 | 0 | 0 | 0 | 0 | 0 | 0 | 0 | 0 | 0 | 0 | 0 | 0 | 0 | 0 | 0 | 0 | 0 | 0 | 0 |  | 0 |  | 0
0 | 0 | 0 | 0 | 0 | 0 | 0 | 0 | 0 | 0 | 0 | 0 | 0 | 0 | 0 | 0 | 0 | 0 | 0 | 0 | 0 | 0 | 0 | 0 | 0 | 0 |  | 0 |  | 0
0 | 0 | 0 | 0 | 0 | 0 | 0 | 0 | 0 | 0 | 0 | 0 | 0 | 0 | 0 | 0 | 0 | 0 | 0 | 0 | 0 | 0 | 0 | 0 | 0 | 0 |  | 0 |  | 0
0 | 0 | 0 | 0 | 0 | 0 | 0 | 0 | 0 | 0 | 0 | 0 | 0 | 0 | 0 | 0 | 0 | 0 | 0 | 0 | 0 | 0 | 0 | 0 | 0 | 0 |  | 0 |  | 0
0 | 0 | 0 | 0 | 0 | 0 | 0 | 0 | 0 | 0 | 0 | 0 | 0 | 0 | 0 | 0 | 0 | 0 | 0 | 0 | 0 | 0 | 0 | 0 | 0 | 0 |  | 0 |  | 0
0 | 0 | 0 | 0 | 0 | 0 | 0 | 0 | 0 | 0 | 0 | 0 | 0 | 0 | 0 | 0 | 0 | 0 | 0 | 0 | 0 | 0 | 0 | 0 | 0 | 0 |  | 0 |  | 0
0 | 0 | 0 | 0 | 0 | 0 | 0 | 0 | 0 | 0 | 0 | 0 | 0 | 0 | 0 | 0 | 0 | 0 | 0 | 0 | 0 | 0 | 0 | 0 | 0 | 0 |  | 0 |  | 0
0 | 0 | 0 | 0 | 0 | 0 | 0 | 0 | 0 | 0 | 0 | 0 | 0 | 0 | 0 | 0 | 0 | 0 | 0 | 0 | 0 | 0 | 0 | 0 | 0 | 0 |  | 0 |  | 0
0 | 0 | 0 | 0 | 0 | 0 | 0 | 0 | 0 | 0 | 0 | 0 | 0 | 0 | 0 | 0 | 0 | 0 | 0 | 0 | 0 | 0 | 0 | 0 | 0 | 0 |  | 0 |  | 0
0 | 0 | 0 | 0 | 0 | 0 | 0 | 0 | 0 | 0 | 0 | 0 | 0 | 0 | 0 | 0 | 0 | 0 | 0 | 0 | 0 | 0 | 0 | 0 | 0 | 0 |  | 0 |  | 0
OBRA: | MATRIZ DE ESPAÇAMENTO ENTRE BOCAS DE LOBO | [14 empty] | R E D E D E Á G UA P L U V IA L | [13 empty] | 02/02 | 35
POSTO: | CURITIBA | [11 empty] | COEF RUGO: |  | 0.016 | PLANILHA DE POSICIONAMENTO DAS BOCAS DE LOBO | [14 empty] | 79
| VÉRTICE | [9 empty] | DISTÂNCIAS |  | ÁREA |  | COTA DO EIXO |  | DECLIVIDADES |  | TEMPOS |  | VAZÕES |  | SARJETA |  |  | BOCAS DE LOBO
LOCAL | MONTANTE |  |  |  |  | JUSANTE |  |  |  |  | PARC | ACUM | CONTR. | COF | MONT | JUS | LONG | TRANS | Tc | Tr | TRECHO | ACUMUL. | 0,8.QSARJ | VAZÃ0 | VELOC | EFIC | CAPT. | Qcapt | Qpassa | Alaga
| TIPO |  | EST |  |  | TIPO |  | EST |  |  | ( m ) | ( m ) | ( há ) | C |  |  | ( % ) | ( % ) | ( min.) | ( anos) | ( m3 / s ) | ( m3 / s ) | ( m3 / s ) | ( m3 / s ) | ( m / s ) | ( % ) | S / D | (m3/s) | (m3/s) | (m)
0 | 0 | 0 | 0 | 0 | 0 | 0 | 0 | 0 | 0 | 0 | 0 | 0 | 0 | 0 | 0 | 0 | 0 | 0 | 0 | 0 | 0 | 0 | 0 | 0 | 0 |  | 0 |  | 0
0 | 0 | 0 | 0 | 0 | 0 | 0 | 0 | 0 | 0 | 0 | 0 | 0 | 0 | 0 | 0 | 0 | 0 | 0 | 0 | 0 | 0 | 0 | 0 | 0 | 0 |  | 0 |  | 0
0 | 0 | 0 | 0 | 0 | 0 | 0 | 0 | 0 | 0 | 0 | 0 | 0 | 0 | 0 | 0 | 0 | 0 | 0 | 0 | 0 | 0 | 0 | 0 | 0 | 0 |  | 0 |  | 0
0 | 0 | 0 | 0 | 0 | 0 | 0 | 0 | 0 | 0 | 0 | 0 | 0 | 0 | 0 | 0 | 0 | 0 | 0 | 0 | 0 | 0 | 0 | 0 | 0 | 0 |  | 0 |  | 0
0 | 0 | 0 | 0 | 0 | 0 | 0 | 0 | 0 | 0 | 0 | 0 | 0 | 0 | 0 | 0 | 0 | 0 | 0 | 0 | 0 | 0 | 0 | 0 | 0 | 0 |  | 0 |  | 0
0 | 0 | 0 | 0 | 0 | 0 | 0 | 0 | 0 | 0 | 0 | 0 | 0 | 0 | 0 | 0 | 0 | 0 | 0 | 0 | 0 | 0 | 0 | 0 | 0 | 0 |  | 0 |  | 0
0 | 0 | 0 | 0 | 0 | 0 | 0 | 0 | 0 | 0 | 0 | 0 | 0 | 0 | 0 | 0 | 0 | 0 | 0 | 0 | 0 | 0 | 0 | 0 | 0 | 0 |  | 0 |  | 0
0 | 0 | 0 | 0 | 0 | 0 | 0 | 0 | 0 | 0 | 0 | 0 | 0 | 0 | 0 | 0 | 0 | 0 | 0 | 0 | 0 | 0 | 0 | 0 | 0 | 0 |  | 0 |  | 0
0 | 0 | 0 | 0 | 0 | 0 | 0 | 0 | 0 | 0 | 0 | 0 | 0 | 0 | 0 | 0 | 0 | 0 | 0 | 0 | 0 | 0 | 0 | 0 | 0 | 0 |  | 0 |  | 0
0 | 0 | 0 | 0 | 0 | 0 | 0 | 0 | 0 | 0 | 0 | 0 | 0 | 0 | 0 | 0 | 0 | 0 | 0 | 0 | 0 | 0 | 0 | 0 | 0 | 0 |  | 0 |  | 0
0 | 0 | 0 | 0 | 0 | 0 | 0 | 0 | 0 | 0 | 0 | 0 | 0 | 0 | 0 | 0 | 0 | 0 | 0 | 0 | 0 | 0 | 0 | 0 | 0 | 0 |  | 0 |  | 0
0 | 0 | 0 | 0 | 0 | 0 | 0 | 0 | 0 | 0 | 0 | 0 | 0 | 0 | 0 | 0 | 0 | 0 | 0 | 0 | 0 | 0 | 0 | 0 | 0 | 0 |  | 0 |  | 0
0 | 0 | 0 | 0 | 0 | 0 | 0 | 0 | 0 | 0 | 0 | 0 | 0 | 0 | 0 | 0 | 0 | 0 | 0 | 0 | 0 | 0 | 0 | 0 | 0 | 0 |  | 0 |  | 0
0 | 0 | 0 | 0 | 0 | 0 | 0 | 0 | 0 | 0 | 0 | 0 | 0 | 0 | 0 | 0 | 0 | 0 | 0 | 0 | 0 | 0 | 0 | 0 | 0 | 0 |  | 0 |  | 0
0 | 0 | 0 | 0 | 0 | 0 | 0 | 0 | 0 | 0 | 0 | 0 | 0 | 0 | 0 | 0 | 0 | 0 | 0 | 0 | 0 | 0 | 0 | 0 | 0 | 0 |  | 0 |  | 0
0 | 0 | 0 | 0 | 0 | 0 | 0 | 0 | 0 | 0 | 0 | 0 | 0 | 0 | 0 | 0 | 0 | 0 | 0 | 0 | 0 | 0 | 0 | 0 | 0 | 0 |  | 0 |  | 0
0 | 0 | 0 | 0 | 0 | 0 | 0 | 0 | 0 | 0 | 0 | 0 | 0 | 0 | 0 | 0 | 0 | 0 | 0 | 0 | 0 | 0 | 0 | 0 | 0 | 0 |  | 0 |  | 0
0 | 0 | 0 | 0 | 0 | 0 | 0 | 0 | 0 | 0 | 0 | 0 | 0 | 0 | 0 | 0 | 0 | 0 | 0 | 0 | 0 | 0 | 0 | 0 | 0 | 0 |  | 0 |  | 0
0 | 0 | 0 | 0 | 0 | 0 | 0 | 0 | 0 | 0 | 0 | 0 | 0 | 0 | 0 | 0 | 0 | 0 | 0 | 0 | 0 | 0 | 0 | 0 | 0 | 0 |  | 0 |  | 0
0 | 0 | 0 | 0 | 0 | 0 | 0 | 0 | 0 | 0 | 0 | 0 | 0 | 0 | 0 | 0 | 0 | 0 | 0 | 0 | 0 | 0 | 0 | 0 | 0 | 0 |  | 0 |  | 0
0 | 0 | 0 | 0 | 0 | 0 | 0 | 0 | 0 | 0 | 0 | 0 | 0 | 0 | 0 | 0 | 0 | 0 | 0 | 0 | 0 | 0 | 0 | 0 | 0 | 0 |  | 0 |  | 0
0 | 0 | 0 | 0 | 0 | 0 | 0 | 0 | 0 | 0 | 0 | 0 | 0 | 0 | 0 | 0 | 0 | 0 | 0 | 0 | 0 | 0 | 0 | 0 | 0 | 0 |  | 0 |  | 0
0 | 0 | 0 | 0 | 0 | 0 | 0 | 0 | 0 | 0 | 0 | 0 | 0 | 0 | 0 | 0 | 0 | 0 | 0 | 0 | 0 | 0 | 0 | 0 | 0 | 0 |  | 0 |  | 0
0 | 0 | 0 | 0 | 0 | 0 | 0 | 0 | 0 | 0 | 0 | 0 | 0 | 0 | 0 | 0 | 0 | 0 | 0 | 0 | 0 | 0 | 0 | 0 | 0 | 0 |  | 0 |  | 0
0 | 0 | 0 | 0 | 0 | 0 | 0 | 0 | 0 | 0 | 0 | 0 | 0 | 0 | 0 | 0 | 0 | 0 | 0 | 0 | 0 | 0 | 0 | 0 | 0 | 0 |  | 0 |  | 0
0 | 0 | 0 | 0 | 0 | 0 | 0 | 0 | 0 | 0 | 0 | 0 | 0 | 0 | 0 | 0 | 0 | 0 | 0 | 0 | 0 | 0 | 0 | 0 | 0 | 0 |  | 0 |  | 0
0 | 0 | 0 | 0 | 0 | 0 | 0 | 0 | 0 | 0 | 0 | 0 | 0 | 0 | 0 | 0 | 0 | 0 | 0 | 0 | 0 | 0 | 0 | 0 | 0 | 0 |  | 0 |  | 0
0 | 0 | 0 | 0 | 0 | 0 | 0 | 0 | 0 | 0 | 0 | 0 | 0 | 0 | 0 | 0 | 0 | 0 | 0 | 0 | 0 | 0 | 0 | 0 | 0 | 0 |  | 0 |  | 0
0 | 0 | 0 | 0 | 0 | 0 | 0 | 0 | 0 | 0 | 0 | 0 | 0 | 0 | 0 | 0 | 0 | 0 | 0 | 0 | 0 | 0 | 0 | 0 | 0 | 0 |  | 0 |  | 0
0 | 0 | 0 | 0 | 0 | 0 | 0 | 0 | 0 | 0 | 0 | 0 | 0 | 0 | 0 | 0 | 0 | 0 | 0 | 0 | 0 | 0 | 0 | 0 | 0 | 0 |  | 0 |  | 0
0 | 0 | 0 | 0 | 0 | 0 | 0 | 0 | 0 | 0 | 0 | 0 | 0 | 0 | 0 | 0 | 0 | 0 | 0 | 0 | 0 | 0 | 0 | 0 | 0 | 0 |  | 0 |  | 0
0 | 0 | 0 | 0 | 0 | 0 | 0 | 0 | 0 | 0 | 0 | 0 | 0 | 0 | 0 | 0 | 0 | 0 | 0 | 0 | 0 | 0 | 0 | 0 | 0 | 0 |  | 0 |  | 0
0 | 0 | 0 | 0 | 0 | 0 | 0 | 0 | 0 | 0 | 0 | 0 | 0 | 0 | 0 | 0 | 0 | 0 | 0 | 0 | 0 | 0 | 0 | 0 | 0 | 0 |  | 0 |  | 0
0 | 0 | 0 | 0 | 0 | 0 | 0 | 0 | 0 | 0 | 0 | 0 | 0 | 0 | 0 | 0 | 0 | 0 | 0 | 0 | 0 | 0 | 0 | 0 | 0 | 0 |  | 0 |  | 0
0 | 0 | 0 | 0 | 0 | 0 | 0 | 0 | 0 | 0 | 0 | 0 | 0 | 0 | 0 | 0 | 0 | 0 | 0 | 0 | 0 | 0 | 0 | 0 | 0 | 0 |  | 0 |  | 0
OBRA: | MATRIZ DE ESPAÇAMENTO ENTRE BOCAS DE LOBO | [14 empty] | R E D E D E Á G UA P L U V IA L | [13 empty] | 0
POSTO: | CURITIBA | [11 empty] | COEF RUGO: |  | 0.016 | PLANILHA DE POSICIONAMENTO DAS BOCAS DE LOBO
| VÉRTICE | [9 empty] | DISTÂNCIAS |  | ÁREA |  | COTA DO EIXO |  | DECLIVIDADES |  | TEMPOS |  | VAZÕES |  | SARJETA |  |  | BOCAS DE LOBO
LOCAL | MONTANTE |  |  |  |  | JUSANTE |  |  |  |  | PARC | ACUM | CONTR. | COF | MONT | JUS | LONG | TRANS | Tc | Tr | TRECHO | ACUMUL. | 0,8.QSARJ | VAZÃ0 | VELOC | EFIC | CAPT. | Qcapt | Qpassa | Alaga
| TIPO |  | EST |  |  | TIPO |  | EST |  |  | ( m ) | ( m ) | ( há ) | C |  |  | ( % ) | ( % ) | ( min.) | ( anos) | ( m3 / s ) | ( m3 / s ) | ( m3 / s ) | ( m3 / s ) | ( m / s ) | ( % ) | S / D | (m3/s) | (m3/s) | (m)
0 | 0 | 0 | 0 | 0 | 0 | 0 | 0 | 0 | 0 | 0 | 0 | 0 | 0 | 0 | 0 | 0 | 0 | 0 | 0 | 0 | 0 | 0 | 0 | 0 | 0 | 0 | 0 | 0 | 0 | 0
0 | 0 | 0 | 0 | 0 | 0 | 0 | 0 | 0 | 0 | 0 | 0 | 0 | 0 | 0 | 0 | 0 | 0 | 0 | 0 | 0 | 0 | 0 | 0 | 0 | 0 | 0 | 0 | 0 | 0 | 0
0 | 0 | 0 | 0 | 0 | 0 | 0 | 0 | 0 | 0 | 0 | 0 | 0 | 0 | 0 | 0 | 0 | 0 | 0 | 0 | 0 | 0 | 0 | 0 | 0 | 0 | 0 | 0 | 0 | 0 | 0
0 | 0 | 0 | 0 | 0 | 0 | 0 | 0 | 0 | 0 | 0 | 0 | 0 | 0 | 0 | 0 | 0 | 0 | 0 | 0 | 0 | 0 | 0 | 0 | 0 | 0 | 0 | 0 | 0 | 0 | 0
0 | 0 | 0 | 0 | 0 | 0 | 0 | 0 | 0 | 0 | 0 | 0 | 0 | 0 | 0 | 0 | 0 | 0 | 0 | 0 | 0 | 0 | 0 | 0 | 0 | 0 | 0 | 0 | 0 | 0 | 0
0 | 0 | 0 | 0 | 0 | 0 | 0 | 0 | 0 | 0 | 0 | 0 | 0 | 0 | 0 | 0 | 0 | 0 | 0 | 0 | 0 | 0 | 0 | 0 | 0 | 0 | 0 | 0 | 0 | 0 | 0
0 | 0 | 0 | 0 | 0 | 0 | 0 | 0 | 0 | 0 | 0 | 0 | 0 | 0 | 0 | 0 | 0 | 0 | 0 | 0 | 0 | 0 | 0 | 0 | 0 | 0 | 0 | 0 | 0 | 0 | 0
0 | 0 | 0 | 0 | 0 | 0 | 0 | 0 | 0 | 0 | 0 | 0 | 0 | 0 | 0 | 0 | 0 | 0 | 0 | 0 | 0 | 0 | 0 | 0 | 0 | 0 | 0 | 0 | 0 | 0 | 0
0 | 0 | 0 | 0 | 0 | 0 | 0 | 0 | 0 | 0 | 0 | 0 | 0 | 0 | 0 | 0 | 0 | 0 | 0 | 0 | 0 | 0 | 0 | 0 | 0 | 0 | 0 | 0 | 0 | 0 | 0
0 | 0 | 0 | 0 | 0 | 0 | 0 | 0 | 0 | 0 | 0 | 0 | 0 | 0 | 0 | 0 | 0 | 0 | 0 | 0 | 0 | 0 | 0 | 0 | 0 | 0 | 0 | 0 | 0 | 0 | 0
0 | 0 | 0 | 0 | 0 | 0 | 0 | 0 | 0 | 0 | 0 | 0 | 0 | 0 | 0 | 0 | 0 | 0 | 0 | 0 | 0 | 0 | 0 | 0 | 0 | 0 | 0 | 0 | 0 | 0 | 0
0 | 0 | 0 | 0 | 0 | 0 | 0 | 0 | 0 | 0 | 0 | 0 | 0 | 0 | 0 | 0 | 0 | 0 | 0 | 0 | 0 | 0 | 0 | 0 | 0 | 0 | 0 | 0 | 0 | 0 | 0
0 | 0 | 0 | 0 | 0 | 0 | 0 | 0 | 0 | 0 | 0 | 0 | 0 | 0 | 0 | 0 | 0 | 0 | 0 | 0 | 0 | 0 | 0 | 0 | 0 | 0 | 0 | 0 | 0 | 0 | 0
0 | 0 | 0 | 0 | 0 | 0 | 0 | 0 | 0 | 0 | 0 | 0 | 0 | 0 | 0 | 0 | 0 | 0 | 0 | 0 | 0 | 0 | 0 | 0 | 0 | 0 | 0 | 0 | 0 | 0 | 0
0 | 0 | 0 | 0 | 0 | 0 | 0 | 0 | 0 | 0 | 0 | 0 | 0 | 0 | 0 | 0 | 0 | 0 | 0 | 0 | 0 | 0 | 0 | 0 | 0 | 0 | 0 | 0 | 0 | 0 | 0
0 | 0 | 0 | 0 | 0 | 0 | 0 | 0 | 0 | 0 | 0 | 0 | 0 | 0 | 0 | 0 | 0 | 0 | 0 | 0 | 0 | 0 | 0 | 0 | 0 | 0 | 0 | 0 | 0 | 0 | 0
0 | 0 | 0 | 0 | 0 | 0 | 0 | 0 | 0 | 0 | 0 | 0 | 0 | 0 | 0 | 0 | 0 | 0 | 0 | 0 | 0 | 0 | 0 | 0 | 0 | 0 | 0 | 0 | 0 | 0 | 0
0 | 0 | 0 | 0 | 0 | 0 | 0 | 0 | 0 | 0 | 0 | 0 | 0 | 0 | 0 | 0 | 0 | 0 | 0 | 0 | 0 | 0 | 0 | 0 | 0 | 0 | 0 | 0 | 0 | 0 | 0
0 | 0 | 0 | 0 | 0 | 0 | 0 | 0 | 0 | 0 | 0 | 0 | 0 | 0 | 0 | 0 | 0 | 0 | 0 | 0 | 0 | 0 | 0 | 0 | 0 | 0 | 0 | 0 | 0 | 0 | 0
0 | 0 | 0 | 0 | 0 | 0 | 0 | 0 | 0 | 0 | 0 | 0 | 0 | 0 | 0 | 0 | 0 | 0 | 0 | 0 | 0 | 0 | 0 | 0 | 0 | 0 | 0 | 0 | 0 | 0 | 0
0 | 0 | 0 | 0 | 0 | 0 | 0 | 0 | 0 | 0 | 0 | 0 | 0 | 0 | 0 | 0 | 0 | 0 | 0 | 0 | 0 | 0 | 0 | 0 | 0 | 0 | 0 | 0 | 0 | 0 | 0
0 | 0 | 0 | 0 | 0 | 0 | 0 | 0 | 0 | 0 | 0 | 0 | 0 | 0 | 0 | 0 | 0 | 0 | 0 | 0 | 0 | 0 | 0 | 0 | 0 | 0 | 0 | 0 | 0 | 0 | 0
0 | 0 | 0 | 0 | 0 | 0 | 0 | 0 | 0 | 0 | 0 | 0 | 0 | 0 | 0 | 0 | 0 | 0 | 0 | 0 | 0 | 0 | 0 | 0 | 0 | 0 | 0 | 0 | 0 | 0 | 0
0 | 0 | 0 | 0 | 0 | 0 | 0 | 0 | 0 | 0 | 0 | 0 | 0 | 0 | 0 | 0 | 0 | 0 | 0 | 0 | 0 | 0 | 0 | 0 | 0 | 0 | 0 | 0 | 0 | 0 | 0
0 | 0 | 0 | 0 | 0 | 0 | 0 | 0 | 0 | 0 | 0 | 0 | 0 | 0 | 0 | 0 | 0 | 0 | 0 | 0 | 0 | 0 | 0 | 0 | 0 | 0 | 0 | 0 | 0 | 0 | 0
0 | 0 | 0 | 0 | 0 | 0 | 0 | 0 | 0 | 0 | 0 | 0 | 0 | 0 | 0 | 0 | 0 | 0 | 0 | 0 | 0 | 0 | 0 | 0 | 0 | 0 | 0 | 0 | 0 | 0 | 0
0 | 0 | 0 | 0 | 0 | 0 | 0 | 0 | 0 | 0 | 0 | 0 | 0 | 0 | 0 | 0 | 0 | 0 | 0 | 0 | 0 | 0 | 0 | 0 | 0 | 0 | 0 | 0 | 0 | 0 | 0
0 | 0 | 0 | 0 | 0 | 0 | 0 | 0 | 0 | 0 | 0 | 0 | 0 | 0 | 0 | 0 | 0 | 0 | 0 | 0 | 0 | 0 | 0 | 0 | 0 | 0 | 0 | 0 | 0 | 0 | 0
0 | 0 | 0 | 0 | 0 | 0 | 0 | 0 | 0 | 0 | 0 | 0 | 0 | 0 | 0 | 0 | 0 | 0 | 0 | 0 | 0 | 0 | 0 | 0 | 0 | 0 | 0 | 0 | 0 | 0 | 0
0 | 0 | 0 | 0 | 0 | 0 | 0 | 0 | 0 | 0 | 0 | 0 | 0 | 0 | 0 | 0 | 0 | 0 | 0 | 0 | 0 | 0 | 0 | 0 | 0 | 0 | 0 | 0 | 0 | 0 | 0
0 | 0 | 0 | 0 | 0 | 0 | 0 | 0 | 0 | 0 | 0 | 0 | 0 | 0 | 0 | 0 | 0 | 0 | 0 | 0 | 0 | 0 | 0 | 0 | 0 | 0 | 0 | 0 | 0 | 0 | 0
0 | 0 | 0 | 0 | 0 | 0 | 0 | 0 | 0 | 0 | 0 | 0 | 0 | 0 | 0 | 0 | 0 | 0 | 0 | 0 | 0 | 0 | 0 | 0 | 0 | 0 | 0 | 0 | 0 | 0 | 0
0 | 0 | 0 | 0 | 0 | 0 | 0 | 0 | 0 | 0 | 0 | 0 | 0 | 0 | 0 | 0 | 0 | 0 | 0 | 0 | 0 | 0 | 0 | 0 | 0 | 0 | 0 | 0 | 0 | 0 | 0
0 | 0 | 0 | 0 | 0 | 0 | 0 | 0 | 0 | 0 | 0 | 0 | 0 | 0 | 0 | 0 | 0 | 0 | 0 | 0 | 0 | 0 | 0 | 0 | 0 | 0 | 0 | 0 | 0 | 0 | 0
0 | 0 | 0 | 0 | 0 | 0 | 0 | 0 | 0 | 0 | 0 | 0 | 0 | 0 | 0 | 0 | 0 | 0 | 0 | 0 | 0 | 0 | 0 | 0 | 0 | 0 | 0 | 0 | 0 | 0 | 0