## resumo
CÓDIGO | DISCRIMINAÇÃO DOS SERVIÇOS | % | TOTAL (R$)
1 | SERVIÇOS PRELIMINARES | 2.006% | 320989.02
2 | DRENAGEM | 12.47% | 1996333.58
3 | TERRAPLENAGEM | 5.242% | 838935.04
4 | PAVIMENTAÇÃO | 43.29% | 6928779.17
5 | CALÇAMENTO | 7.084% | 1133809.38
6 | SINALIZAÇÃO HORIZONTAL, VERTICAL E PONTOS DE PARADA DO TRANSPORTE COLETIVO | 2.925% | 468107.54
7 | SINALIZAÇÃO SEMAFÓRICA | 4.893% | 783031.8
8 | ILUMINAÇÃO | 3.042% | 486893.3838
9 | OBRAS DE ARTE ESPECIAIS (ORÇAMENTO TRAMO) | 13.63% | 2181821.93
10 | REMANEJAMENTO DE INTERFERÊNCIAS | 1.999% | 320000
11 | INFOVIA (ORÇAMENTO IPPUC) | 1.647% | 263532.41
12 | ESTAÇÕES TUBO | 1.763% | 282124.85
| TOTAL | 100% | 16004358.1038
| CUSTO TOTAL | 1 | 16004358.1038
PROGRAMA DE RECUPERAÇÃO AMBIENTAL E AMPLIAÇÃO DA CAPACIDADE DE TRANSPORTE-RIT
EXTENSÃO DA LINHA VERDE SUL |  | ORÇAMENTO - QUADRO RESUMO
TRECHO: | RUA CID MARCONDES DE ALBUQUERQUE - CONTORNO SUL
SUBTRECHO: | Rua Cid Marcondes de Albuquerque - Rua Izaac Ferreira da Cruz (LOTE 01)
Data Base: | SMOP MAR/2010 - BDI = 20,31% | DATA: JAN/2011 | 01/01
ORÇAMENTO
QUADRO RESUMO
ORÇAMENTO
QUADRO RESUMO
Consórcio

## Mob
CUSTO
| DESCRIÇÃO DOS SERVIÇOS | UD. | QUANT. | UNIT. | TOTAL
BONIF.
1 | SERVIÇOS PRELIMINARES
1.1 | PLACA DE OBRA
74209/001 | PLACA EM CHAPA DE AÇO GALVANIZADO | m2 | 24 | 206.49 | 4955.76 | 206.49
| Subtotal |  |  |  | 4955.76 | Subtotal
1.2 | SINALIZAÇÃO DE OBRA
- | SINALIZAÇÃO DE OBRA COMPOSTA DE 200 CONES DE SINALIZAÇÃO 75 cm DE ALTURA, 50 PLACAS DE SINALIZAÇÃO DE OBRAS EM CHAPA DE MADEIRA COMPENSADA 12mm 2,00x1,00m, 100 PLACAS DE SINALIZAÇÃO DE OBRAS EM CHAPA DE MADEIRA COMPENSADA 12mm 1,00x1,00m E 100 CAVALETES DE SINALIZAÇÃO DE OBRAS EM PVC AMARELO | vb | 1 | 23611.07 | 23611.07 | 23611.07
| Subtotal |  |  |  | 23611.07 | Subtotal
1.3 | MOBILIZAÇÃO E DESMOB. DE EQUIPAMENTOS
1.2.1 | BETONEIRA 320 l (4kW) | un | 2 | 82.38 | 164.76 | 82.38
1.2.2 | CAMINHÃO BASCULANTE - 20 t (279 kW) | un | 8 | 82.38 | 659.04 | 82.38
1.2.3 | CAMINHÃO CARROCERIA DE MADEIRA 15t (170 kW) | un | 1 | 82.38 | 82.38 | 82.38
1.2.4 | CARREGADEIRA DE PNEUS - 3.1 m³ (127 kW) | un | 1 | 101.16 | 101.16 | 101.16
1.2.5 | COMPAC. MANUAL - PLACA VIBRATÓRIA C/ MOTOR(3 kW) | un | 8 | 8.24 | 65.92 | 8.24
1.2.6 | COMPAC. MANUAL - SOQUETE VIBRATÓRIO (2 kW) | un | 8 | 8.24 | 65.92 | 8.24
1.2.7 | COMPRESSOR DE AR - 180 PCM (59 kW) | un | 2 | 82.38 | 164.76 | 82.38
1.2.8 | CAMINHÃO DISTRIBUIDOR DE ASFALTO DE 6.000L C/ BARRA DISTRIBUIDORA | un | 1 | 82.38 | 82.38 | 82.38
1.2.9 | CAMINHÃO IRRIGADOR DE 6.000L C/ BOMBA E BARRA DISTRIBUIDORA | un | 1 | 82.38 | 82.38 | 82.38
1.2.10 | ESCAVADEIRA HIDRÁULICA – POTÊNCIA MÍNIMA DE 90 HP | un | 2 | 82.38 | 164.76 | 82.38
1.2.11 | MOTONIVELADORA COM POTÊNCIA MÍNIMA DE 115 HP) | un | 2 | 82.38 | 164.76 | 82.38
1.2.12 | ROLO COMPACTADOR - DE PNEUS AUTOPROLELIDO 21T (97 KW) | un | 1 | 82.38 | 82.38 | 82.38
1.2.13 | ROLO COMPACTADOR - DE PNEUS AUTOPROLELIDO 27T (97 KW) | un | 1 | 82.38 | 82.38 | 82.38
1.2.14 | ROLO COMPACTADOR - TANDEM VIBRATÓRIO AUTOPROLELIDO 10,9 T (111 KW) | un | 1 | 82.38 | 82.38 | 82.38
1.2.15 | ROLO COMPACTADOR VIBRATÓRIO LISO AUTOPROLELIDO TIPO CA 25 | un | 1 | 82.38 | 82.38 | 82.38
1.2.16 | ROLO COMPACTADOR VIBRATÓRIO CORRUGADO | un | 1 | 82.38 | 82.38 | 82.38
1.2.17 | TRATOR AGRÍCOLA - (77 KW) | un | 1 | 82.38 | 82.38 | 82.38
1.2.18 | VASSOURA MECÂNICA – REBOCÁVEL | un | 1 | 11.77 | 11.77 | 11.77
1.2.19 | VIBRADOR DE IMERSÃO P/ CONCRETO (2 KW) | un | 6 | 11.77 | 70.62 | 11.77 | 70.62
1.2.20 | VIBRO-ACABADORA DE ASFALTO (74 KW) | un | 1 | 82.38 | 82.38 | 82.38
1.2.21 | RETRO-ESCAVADEIRA DE PNEUS (57 KW) | un | 1 | 82.38 | 82.38 | 82.38
1.2.22 | DISTRIBUIDOR DE AGREGADOS AUTOPROPELIDO - 152 HP | un | 1 | 82.38 | 82.38 | 82.38
1.2.23 | CONJ. PARA EXECUÇÃO DE PAVIMENTO RÍGIDO COM EQUIPAMENTO DE FORMA DESLIZANTE | un | 1 | 82.38 | 82.38 | 82.38
1.2.24 | CONJ. PARA EXECUÇÃO DE PAVIMENTO RÍGIDO COM EQUIPAMENTO DE PEQUENO PORTE (FORMAS h= 22cm) | un | 1 | 82.38 | 82.38 | 82.38
1.2.25 | GRADE DE DISCO - GA 24x24 | un | 1 | 41.19 | 41.19 | 41.19
1.2.26 | CAMINHÃO MUNCK 10 T | un | 1 | 82.38 | 82.38 | 82.38
1.2.27 | CONJUNTO DE FERRAMENTAS MANUAIS | un | 4 | 8.24 | 32.96 | 8.24
1.2.28 | LABORATÓRIO COMPLETO DE SOLO, ASFALTO E CONCRETO, INCLUSIVE SONDA ROTATIVA E VIGA BENKELMAN | un | 1 | 82.38 | 82.38 | 82.38
1.2.29 | CONJUNTO DE EQUIPAMENTOS TOPOGRÁFICOS | un | 1 | 8.24 | 8.24 | 8.24
1.2.30 | CONTAINER PARA ESCRITÓRIO, REFEITÓRIO E VESTIÁRIO | un | 5 | 400 | 2000 | 400
| Subtotal |  |  |  | 5033.94 | Subtotal
EXTENSÃO DA LINHA VERDE SUL |  | ORÇAMENTO
TRECHO: | RUA CID MARCONDES DE ALBUQUERQUE - CONTORNO SUL
SUBTRECHO: | Rua Cid Marcondes de Albuquerque - Rua Izaac Ferreira da Cruz (LOTE 01)
Data Base: | SMOP MAR/2010 - BDI = 20,31% | DATA: | JAN/2011 | FOLHA: | 01/26
1.4 | INSTALAÇÃO DE CANTEIRO / CONTAINER | 12
73847/002 | ESCRITÓRIO EMPREITEIRA - CONTAINER SINAPI | gb | 1 | 4329.9 | 4329.9 | 4329.9
73847/002 | VESTIÁRIO/SANITÁRIOS - CONTAINER SINAPI | gb | 1 | 6703.6 | 6703.6 | 6703.6
73847/002 | REFEITÓRIO/SALA SOCIAL - CONTAINER SINAPI | gb | 1 | 6703.6 | 6703.6 | 6703.6
| Subtotal |  |  |  | 17737.1
1.5 | MANUTENÇÃO DO CANTEIRO
1.5.1 | LOC. ÁREA P/ ESC. , VESTIÁRIO/SANITÁRIO E REFEITÓRIO | MÊS | 10 | 3600 | 36000 | 3600
1.5.2 | ALUGUEL LABORATÓRIO DE SOLOS, BETUME | MÊS | 10 | 4721.32 | 47213.2 | 4721.32
1.5.3 | ALUGUEL LABORATÓRIO DE CONCRETO | MÊS | 7 | 2276.35 | 15934.45 | 2276.35
1.5.4 | ALUGUEL EQUIPAMENTOS P/TOPOGRAFIA (02) | MÊS | 10 | 1307.5 | 13075 | 1307.5
1.5.5 | ALUGUEL EQUIP. P/ESCRITÓRIOS E REFEITÓRIOS | MÊS | 10 | 2400 | 24000 | 2400
| Subtotal |  |  |  | 136222.65
1.6 | EQUIPE TÉCNICA E SEGURANÇA DA OBRA
- | ENGENHEIRO, ENCARREGADO E SEGURANÇA DA OBRA | MÊS | 10 | 13342.85 | 133428.5 | 13342.85
| Subtotal |  |  |  | 133428.5
| TOTAL DE SERVIÇOS PRELIMINARES |  |  |  | 320989.02
PROGRAMA DE INFRA-ESTRUTURA DE TRANSPORTE E DA MOBILIDADE URBANA PRO - TRANSPORTE - MINISTÉRIO DAS CIDADES
EXTENSÃO DA LINHA VERDE SUL |  | ORÇAMENTO
TRECHO: | RUA CID MARCONDES DE ALBUQUERQUE - CONTORNO SUL
SUBTRECHO: | Rua Cid Marcondes de Albuquerque - Rua Izaac Ferreira da Cruz (LOTE 01)
Data Base: | SMOP MAR/2010 - BDI = 20,31% | DATA: | JAN/2011 | FOLHA: | 02/23
- | CONES DE SINALIZAÇÃO 75 cm DE ALTURA | un | 200 | 66.1705 | 13234.1
- | PLACA DE SINALIZAÇÃO DE OBRAS EM CHAPA DE MADEIRA COMPENSADA 12mm 2,00x1,00m | un | 50 | 102.02 | 5101
- | PLACA DE SINALIZAÇÃO DE OBRAS EM CHAPA DE MADEIRA COMPENSADA 12mm 1,00x1,00m | un | 100 | 70.87 | 7087
- | CAVALETE DE SINALIZAÇÃO DE OBRAS EM PVC AMARELO | un | 100 | 222.5735 | 22257.35
Note on C51: PC: COLOCAR O TEMPO DA OBRA EM MESES.

## Dren
CUSTO
| DESCRIÇÃO DOS SERVIÇOS | UD. | QUANT. | UNIT. | TOTAL
BONIF.
2 | DRENAGEM
2.1 | LINHA VERDE SUL - LOTE 1
GAP-1 | ESCAVAÇÃO MANUAL DE VALAS | m³ | 1570 | 23.91 | 37538.7
GAP-2 | ESCAVAÇÃO MECÂNICA DE VALAS | m³ | 10012 | 6.4 | 64076.8
GAP-3 | REATERRO MANUAL DE VALAS C/APILOAMENTO | m³ | 1145 | 12.75 | 14598.75
GAP-4 | REATERRO MECÂNICO DE VALAS C/APILOAMENTO | m³ | 7034 | 4.27 | 30035.18
GAP-6 | CARGA MECÂNICA DE MATERIAL EM CAMINHÃO | m³ | 5058 | 1.07 | 5412.06
TER-12 | TRANSP. MAT. C/ CAMINHÃO BASC. DMT 15.001 a 20.000 M | m³ | 4988 | 9.34 | 46587.92
GAP-110 | LASTRO DE PEDRA AMARROADA | m³ | 553 | 62.71 | 34678.63
GAP-111 | LASTRO DE BRITA | m³ | 314 | 64.87 | 20369.18
GAP-119 | ESCORAMENTO LATERAL DE VALAS | m² | 13311 | 29.04 | 386551.44
GAPC-1 | ESCORAMENTO ESPECIAL METÁLICO MADEIRA | m2 | 1430 | 38.45 | 54983.5
GAP-136 | ESGOTAMENTO CONTÍNUO D'ÁGUA | h | 501 | 4.09 | 2049.09
GAP-18 | FORNEC/ASSENT. TUBO DE CONCRETO Ø 0,40 M SIMPLES P.S. | m | 920 | 26.28 | 24177.6
GAP-19 | FORNEC/ASSENT. TUBO DE CONCRETO Ø 0,40 M ARMADO P.A-1 | m | 2116 | 39.63 | 83857.08
GAP-23 | FORNEC/ASSENT. TUBO DE CONCRETO Ø 0,60M SIMPLES P.S. | m | 482 | 48.08 | 23174.56
GAP-24 | FORNEC/ASSENT. TUBO DE CONCRETO Ø 0,60M P.A-1 | m | 365 | 69.97 | 25539.05
GAPC-2 | FORNEC/ASSENT. TUBO DE CONCRETO Ø 0,60M P.A-2 | m | 11 | 81.43 | 895.73
GAPC-3 | FORNEC/ASSENT. TUBO DE CONCRETO Ø 0,60M P.A-3 | m | 11 | 93.19 | 1025.09
GAP-25 | FORNEC/ASSENT. TUBO DE CONCRETO Ø 0,80M P.A-1 | m | 135 | 110.24 | 14882.4
GAP-26 | FORNEC/ASSENT. TUBO DE CONCRETO Ø 0,80M P.A-2 | m | 268 | 140.15 | 37560.2
GAP-27 | FORNEC/ASSENT. TUBO DE CONCRETO Ø 1,00M P.A-1 | m | 203 | 163.53 | 33196.59
GAP-28 | FORNEC/ASSENT. TUBO DE CONCRETO Ø 1,00M P.A-2 | m | 300 | 208.41 | 62523
GAP-38 | ARRANCAMENTO DE TUBO DE CONCRETO Ø 0,40M | m | 1421 | 4.46 | 6337.66
GAP-40 | ARRANCAMENTO DE TUBO DE CONCRETO Ø 0,60M | m | 562 | 5.88 | 3304.56
GAP-41 | ARRANCAMENTO DE TUBO DE CONCRETO Ø 0,80M | m | 91 | 6.04 | 549.64
GAP-42 | ARRANCAMENTO DE TUBO DE CONCRETO Ø 1,00M | m | 251 | 8.37 | 2100.87
GAP-14 | TRANSP. DE MATERIAIS DMT 15.001 a 20.000m | m³ | 897.58 | 9.34 | 8383.39
GAPC-5 | CAIXA COLETORA P/ TUBO DE Ø 0,40m - H=2,00m | ud | 14 | 1710.68 | 23949.52
GAPC-6 | CAIXA COLETORA P/ TUBO DE Ø 0,40m - H=2,50m | ud | 4 | 2086.05 | 8344.2
GAPC-7 | CAIXA COLETORA P/ TUBO DE Ø 0,40m - H=3,00m | ud | 1 | 2468.42 | 2468.42
GAPC-8 | CAIXA COLETORA P/ TUBO DE Ø 0,60m - H=2,00m | ud | 2 | 1710.68 | 3421.36
GAPC-9 | CAIXA COLETORA P/ TUBO DE Ø 0,60m - H=3,00m | ud | 1 | 2468.42 | 2468.42
GAPC-10 | CAIXA COLETORA P/ TUBO DE Ø 0,80m - H=3,00m | ud | 1 | 2437.91 | 2437.91
GAP-69 | CAIXA DE LIGAÇÃO P/ TUBO DE Ø 0,40M | ud | 22 | 500.78 | 11017.16
GAP-71 | CAIXA DE LIGAÇÃO P/ TUBO DE Ø 0,60M | ud | 30 | 727.29 | 21818.7
GAP-72 | CAIXA DE LIGAÇÃO P/ TUBO DE Ø 0,80M | ud | 8 | 861.29 | 6890.32
GAP-73 | CAIXA DE LIGAÇÃO P/ TUBO DE Ø 1,00M | ud | 10 | 1117.46 | 11174.6
GAP-103 | POÇO DE VISITA P/ TUBOS DE ATÉ Ø 0,60M C/ TAMPÃO DE FERRO FUNDIDO | ud | 47 | 1073.06 | 50433.82
GAP-104 | POÇO DE VISITA P/ TUBOS DE ATÉ Ø 0,80M C/ TAMPÃO DE FERRO FUNDIDO | ud | 12 | 1262.88 | 15154.56
GAP-105 | POÇO DE VISITA P/ TUBOS DE ATÉ Ø 1,50M C/ TAMPÃO DE FERRO FUNDIDO | ud | 4 | 1590.1 | 6360.4
GAPC-11 | CAIXA DE CAPTAÇÃO SIMPLES COM ABERTURA NO MIEO FIO - H=1,20m | ud | 75 | 900.29 | 67521.75
GAPC-12 | CAIXA DE CAPTAÇÃO SIMPLES COM ABERTURA NO MIEO FIO - H=2,00m | ud | 17 | 1267.42 | 21546.14
GAP-63 | CAIXA DE CAPTAÇÃO COM GRELHA DE FERRO FUNDIDO | ud | 222 | 417.82 | 92756.04
GAP-64 | CAIXA DE CAPTAÇÃO DUPLA C/GRELHA DE FERRO FUNDIDO | ud | 18 | 658.73 | 11857.14
GAP-79 | CAIXA DE QUEDA P/ TUBO DE Ø 0,40M E ALTURA ATÉ 0,50m | ud | 1 | 743.07 | 743.07
GAP-80 | CAIXA DE QUEDA P/ TUBO DE Ø 0,40M E ALTURA DE 0,50M ATÉ 1,0M | ud | 1 | 936.44 | 936.44
GAP-96 | CAIXA DE QUEDA P/ TUBO DE Ø 1,00M E ALTURA DE 0,50M ATÉ 1,00M | ud | 7 | 1849.78 | 12948.46
PROGRAMA DE INFRA-ESTRUTURA DE TRANSPORTE E DA MOBILIDADE URBANA PRO - TRANSPORTE - MINISTÉRIO DAS CIDADES
EXTENSÃO DA LINHA VERDE SUL |  | ORÇAMENTO
TRECHO: | RUA CID MARCONDES DE ALBUQUERQUE - CONTORNO SUL
SUBTRECHO: | Rua Cid Marcondes de Albuquerque - Rua Izaac Ferreira da Cruz (LOTE 01)
Data Base: | SMOP MAR/2010 - BDI = 20,31% | DATA: | JAN/2011 | FOLHA: | 03/26
GAPC-13 | POÇO DE VISITA COM QUEDA P/ TUBO DE Ø 0,60M E ALTURA ATÉ 0,50M COM TAMPÃO DE F.F. | ud | 1 | 1511.1 | 1511.1
GAPC-14 | POÇO DE VISITA COM QUEDA P/ TUBO DE Ø 0,80M E ALTURA ATÉ 0,50M COM TAMPÃO DE F.F. | ud | 1 | 1933.8706 | 1933.87
GAPC-15 | POÇO DE VISITA COM QUEDA P/ TUBO DE Ø 1,00M E ALTURA ATÉ 0,50M COM TAMPÃO DE F.F. | ud | 2 | 2033.86 | 4067.72
GAPC-16 | POÇO DE VISITA COM QUEDA P/ TUBO DE Ø 0,40M E ALTURA DE 0,50M ATÉ 1,00M COM TAMPÃO DE F.F. | ud | 1 | 1395.31 | 1395.31
GAPC-17 | POÇO DE VISITA COM QUEDA P/ TUBO DE Ø 0,60M E ALTURA DE 0,50M ATÉ 1,00M COM TAMPÃO DE F.F. | ud | 2 | 1745.17 | 3490.34
GAPC-18 | POÇO DE VISITA COM QUEDA P/ TUBO DE Ø 0,80M E ALTURA DE 0,50M ATÉ 1,00M COM TAMPÃO DE F.F. | ud | 1 | 1933.87 | 1933.87
GAPC-19 | POÇO DE VISITA COM QUEDA P/ TUBO DE Ø 1,00M E ALTURA DE 0,50M ATÉ 1,00M COM TAMPÃO DE F.F. | ud | 4 | 2308.64 | 9234.56
GAPC-20 | POÇO DE VISITA EM CONCRETO ARMADO TIPO 3 - PADRÃO SMOP | ud | 2 | 5260.7 | 10521.4
GAPC-21 | CAIXA DE LIGAÇÃO EM CONCRETO ARMADO TIPO 3 - PADRÃO SMOP | ud | 1 | 4801.83 | 4801.83
010219U | DEMOLICAO DE CONCRETO SIMPLES | m3 | 144 | 99.93 | 14389.92
010222U | DEMOLICAO DE CONCRETO ARMADO COM COMPRESSOR | m3 | 30 | 165.47 | 4964.1
GAP-115 | ESCAVAÇÃO MANUAL EM MATERIAL DURO | m³ | 49 | 29.07 | 1424.43
GAP-116 | ESCAVAÇÃO MECÂNICA EM MATERIAL DURO | m³ | 978 | 9.41 | 9202.98
TER-11 | TRANSP. MAT. C/ CAMINHÃO BASC. DMT 10.001 a 15.000 M | m³ | 2684 | 7.18 | 19271.12
GAPC-22 | DESOBSTRUÇÃO DE DISPOSITIVOS DE DRENAGEM | m³ | 65 | 33.1 | 2151.5
GAPC-23 | SARJETA TRAPEZOIDAL DE CONCRETO TIPO 4 | m | 87 | 33.2 | 2888.4
GAPC-24 | SARJETA TRIANGULAR DE CONCRETO TIPO 2 | m | 254 | 44.18 | 11221.72
GAPC-25 | SARJETA TRIANGULAR DE CONCRETO TIPO 4 - PADRÃO DER/PR | m | 74 | 15.38 | 1138.12
GAPC-26 | SARJETA TRIANGULAR DE GRAMA | m | 1304 | 6.85 | 8932.4
GAPC-27 | CANALETA DE CONCRETO 0,20x0,20m COM GRELHA METÁLICA | m | 418 | 116.85 | 48843.3
GAP-16 | FORNEC/ASSENT. TUBO DE CONCRETO Ø 0,20 M SIMPLES P.S. | m | 98 | 16.24 | 1591.52
GAPC-28 | LIGAÇÕES DE ÁGUAS PLUVIAIS DAS EDIFICAÇÕES COM TUBO PVC 100 MM (inclusive conexões) | m | 400 | 14.5 | 5800
GAPC-29 | LIGAÇÕES DE ÁGUAS PLUVIAIS DAS EDIFICAÇÕES COM TUBO PVC 150 MM (inclusive conexões) | m | 120 | 25.63 | 3075.6
GAPC-30 | LIGAÇÕES DE ÁGUAS PLUVIAIS DAS EDIFICAÇÕES COM TUBO PVC 200 MM (inclusive conexões) | m | 40 | 27.93 | 1117.2
PAV-28 | ARRANC. DE MEIO FIO DE CONCRETO | m | 86 | 4.46 | 383.56
GAP-1 | ESCAVAÇÃO MANUAL DE VALAS | m³ | 231 | 23.91 | 5523.21
GAP-3 | REATERRO MANUAL DE VALAS C/APILOAMENTO | m³ | 159 | 12.75 | 2027.25
GAPC-31 | LEVANTAMENTO DE GRELHA DE F°F° DE CAIXA DE CAPTAÇÃO | ud | 12 | 80.73 | 968.76
GAPC-32 | LEVANTAMENTO DE TAMPÕES DE F°F° DE POÇO DE VISITA | ud | 3 | 96.57 | 289.71
GAPC-33 | DRENO SUBSUPERFICIAL DE PAVIMENTO TIPO DSS-05 | m | 1048 | 24.63 | 25812.24
GAPC-34 | DRENO PROFUNDO PARA DESÁGUE DE COLHÃO DRENANTE | m | 24 | 42.4 | 1017.6
GAPC-35 | DRENO SUBSUPERFICIAL DE PAVIMENTO 0,40x0,40m | m | 1714 | 27.74 | 47546.36
GAPC-36 | TUBO PEAD 100mm PARA DESÁGUE DE DRENO SUBSUPERFICIAL | ud | 88 | 8.27 | 727.76
GAPC-37 | LACRE DE CAIXA DE CAPTAÇÃO NA PISTA | ud | 5 | 262.01 | 1310.05
GAPC-38 | LACRE DE CAIXA DE CAPTAÇÃO NO PASSEIO | ud | 5 | 262.01 | 1310.05
GAP-125 | CONCRETO USINADO Fck= 15,0 Mpa APLICADO | m³ | 0.2 | 305.18 | 61.03
GAP-131 | FORMA DE MADEIRA | m² | 5 | 30.01 | 150.05
GAP-133 | FERRAGEM CA-50 | kg | 30 | 7 | 210
GAP-65 | FORNEC/ASSENT. DE GRELHA DE CONCRETO ARMADO | ud | 2 | 49.99 | 99.98
GAPC-39 | REMOÇÃO DE GRELHA METÁLICA | ud | 8 | 40 | 320
PROGRAMA DE INFRA-ESTRUTURA DE TRANSPORTE E DA MOBILIDADE URBANA PRO - TRANSPORTE - MINISTÉRIO DAS CIDADES
EXTENSÃO DA LINHA VERDE SUL |  | ORÇAMENTO
TRECHO: | RUA CID MARCONDES DE ALBUQUERQUE - CONTORNO SUL
TRECHO: | Rua Cid Marcondes de Albuquerque - Rua Izaac Ferreira da Cruz (LOTE 01)
Data Base: | SMOP MAR/2010 - BDI = 20,31% | DATA: | JAN/2011 | FOLHA: | 04/26
EXECUÇÃO DE TAMPA PARA CAIXA DE DRENAGEM (PVE 35)
GAP-125 | CONCRETO USINADO Fck= 15,0 Mpa APLICADO | m³ | 0.5 | 305.18 | 152.59
GAP-131 | FORMA DE MADEIRA | m² | 3.5 | 30.01 | 105.03
GAP-133 | FERRAGEM CA-50 | kg | 68 | 7 | 476
GAP-67 | FORNEC/COLOCAÇÃO DE TAMPÃO DE FERRO FUNDIDO | ud | 1 | 143.61 | 143.61
DEMOLIÇÃO DE PAVIMENTO
PAV-39 | CORTE DE PAVIMENTO ASFÁLTICO C/ COMPRESSOR E MARTELETE | m² | 2268 | 6.95 | 15762.6
PAV-40 | ARRANC. E CARGA DE CAPA ASFÁLTICA C/ ESCAVADEIRA | m3 | 648 | 20.16 | 13063.68
RECOMPOSIÇÃO DO PAVIMENTO
PAV-3 | EXECUÇÃO DE SUB BASE DE MOLEDO COMPACTADO | m³ | 623 | 43.83 | 27306.09
PAV-4 | EXECUÇÃO DE BASE DE BRITA 4A COMPACTADO | m³ | 272 | 63.58 | 17293.76
PAV-5 | EXECUÇÃO DE BASE DE BRITA GRADUADA | m³ | 233 | 70.74 | 16482.42
PAVC-4 | BASE DE BRITA GRADUADA TRATADA COM CIMENTO (3%) | m3 | 313 | 122.78 | 38430.14
PAVC-5 | PINTURA DE CURA PARA BGTC | m2 | 2230 | 1.25 | 2787.5
PAVC-2 | TRATAMENTO SUPERFICIAL DUPLO COM ASFALTO POLÍMERO | m2 | 1594 | 5.97 | 9516.18
SINAP/CEF | REVEST. C/CONCRETO BETUMINOSO USINADO A QUENTE FAIXA “A” | M3 | 61 | 352.64 | 21511.04
SINAP/CEF | PINTURA DE LIGAÇÃO C/ EMULSÃO RR-2C | m² | 1064 | 1.22 | 1298.08
PAV-16 | REVEST. C/CONCRETO BETUMINOSO USINADO A QUENTE FAIXA “C” | m³ | 70 | 395.04 | 27652.8
PAVC-1 | MICRORESVESTIMENTO ASFÁLTICO COM EMULSÃO MODIFICADA POR POLÍMERO | m2 | 358 | 4.89 | 1750.62
GAPC-44 | MEIO FIO DE CONCRETO EXTRUSADO COM SARJETA | m | 70 | 23.4 | 1638
PAV-23 | FORNEC/ASSENT. MEIO FIO DE CONCRETO MOLDADO IN-LOCO | m | 8 | 20.63 | 165.04
DEMOLIÇÃO DE CALÇADAS
PAI-26 | ARRANC/REASSENT. LOUSAS DE GRANITO | m² | 21 | 29.58 | 621.18
PAV-40 | ARRANC. E CARGA DE CAPA ASFÁLTICA C/ ESCAVADEIRA | m3 | 11 | 20.16 | 221.76
010219U | DEMOLICAO DE CONCRETO SIMPLES | m3 | 14 | 99.93 | 1399.02
PAV-30 | ARRANC. DE SARJETA C/ 01 PARALELEPÍPEDO REJUNTADO | m | 30 | 2.39 | 71.7
EXECUÇÃO DE CALÇADA
PAV-5 | EXECUÇÃO DE BASE DE BRITA GRADUADA | m³ | 33 | 70.74 | 2334.42
SINAP/CEF | IMPRIMAÇÃO COM CM-30 | m² | 215 | 3.28 | 705.2
PAI-2 | REGULARIZAÇÃO / COMPACTAÇÃO MANUAL DE PASSEIOS | m² | 126 | 2.39 | 301.14
PAV-16 | REVEST. C/CONCRETO BETUMINOSO USINADO A QUENTE FAIXA “C” | m³ | 11 | 395.04 | 4345.44
PAV-24 | FORNEC/ASSENT. SARJETA C/ 01 PARALELEPÍPEDO REJUNTADO | m | 30 | 8.48 | 254.4
PAI-29 | ARRANC/REASSENT. DE BLOCOS DE CONCRETO TIPO PAVER | m² | 24 | 19.11 | 458.64
| TOTAL DE DRENAGEM |  |  |  | 1867545.1 | 1867545.1
PROGRAMA DE INFRA-ESTRUTURA DE TRANSPORTE E DA MOBILIDADE URBANA PRO - TRANSPORTE - MINISTÉRIO DAS CIDADES
EXTENSÃO DA LINHA VERDE SUL |  | ORÇAMENTO
TRECHO: | RUA CID MARCONDES DE ALBUQUERQUE - CONTORNO SUL
TRECHO: | Rua Cid Marcondes de Albuquerque - Rua Izaac Ferreira da Cruz (LOTE 01)
Data Base: | SMOP MAR/2010 - BDI = 20,31% | DATA: | JAN/2011 | FOLHA: | 05/26
2.2 | DRENAGEM COMPLEMENTAR DA RUA GERTRUDES CRUZ DE ANDRADE
GAP-1 | ESCAVAÇÃO MANUAL DE VALAS | m³ | 125 | 23.91 | 2988.75
GAP-2 | ESCAVAÇÃO MECÂNICA DE VALAS | m³ | 856 | 6.4 | 5478.4
GAP-3 | REATERRO MANUAL DE VALAS C/APILOAMENTO | m³ | 80 | 12.75 | 1020
GAP-4 | REATERRO MECÂNICO DE VALAS C/APILOAMENTO | m³ | 545 | 4.27 | 2327.15
GAP-6 | CARGA MECÂNICA DE MATERIAL EM CAMINHÃO | m³ | 374 | 1.07 | 400.18
TER-12 | TRANSP. MAT. C/ CAMINHÃO BASC. DMT 15.001 a 20.000 M | m³ | 466 | 9.34 | 4352.44
GAP-119 | ESCORAMENTO LATERAL DE VALAS | m² | 1055 | 29.04 | 30637.2
GAP-136 | ESGOTAMENTO CONTÍNUO D'ÁGUA | h | 43 | 4.09 | 175.87
GAP-110 | LASTRO DE PEDRA AMARROADA | m³ | 98 | 62.71 | 6145.58
GAP-111 | LASTRO DE BRITA | m³ | 28 | 64.87 | 1816.36
GAP-18 | FORNEC/ASSENT. TUBO DE CONCRETO Ø 0,40 M SIMPLES P.S. | m | 3 | 26.28 | 78.84
GAP-19 | FORNEC/ASSENT. TUBO DE CONCRETO Ø 0,40 M ARMADO P.A-1 | m | 71 | 39.63 | 2813.73
GAP-26 | FORNEC/ASSENT. TUBO DE CONCRETO Ø 0,80M P.A-2 | m | 276 | 140.15 | 38681.4
GAP-38 | ARRANCAMENTO DE TUBO DE CONCRETO Ø 0,40M | m | 20 | 4.46 | 89.2
GAP-14 | TRANSP. DE MATERIAIS DMT 15.001 a 20.000m | m³ | 3.8 | 9.34 | 35.49
GAP-72 | CAIXA DE LIGAÇÃO P/ TUBO DE Ø 0,80M | ud | 2 | 861.29 | 1722.58
GAP-104 | POÇO DE VISITA P/ TUBOS DE ATÉ Ø 0,80M C/ TAMPÃO DE FERRO FUNDIDO | ud | 4 | 1262.88 | 5051.52
GAP-105 | POÇO DE VISITA P/ TUBOS DE ATÉ Ø 1,50M C/ TAMPÃO DE FERRO FUNDIDO | ud | 1 | 1590.1 | 1590.1
GAP-91 | CAIXA DE QUEDA P/ TUBO DE Ø 0,80M E ALTURA ATÉ 0,50M | ud | 1 | 1220.57 | 1220.57
GAPC-46 | POÇO DE VISITA COM QUEDA P/ TUBO DE Ø 0,80M E ALTURA ATÉ 0,50M COM TAMPÃO DE F.F. | ud | 1 | 1679.44 | 1679.44
GAPC-47 | POÇO DE VISITA COM QUEDA P/ TUBO DE Ø 0,80M E ALTURA DE 0,50M ATÉ 1,00M COM TAMPÃO DE F.F. | ud | 1 | 1933.87 | 1933.87
GAP-63 | CAIXA DE CAPTAÇÃO COM GRELHA DE FERRO FUNDIDO | ud | 16 | 417.82 | 6685.12
GAPC-28 | LIGAÇÕES DE ÁGUAS PLUVIAIS DAS EDIFICAÇÕES COM TUBO PVC 100 MM (inclusive conexões) | m | 50 | 14.5 | 725
GAPC-29 | LIGAÇÕES DE ÁGUAS PLUVIAIS DAS EDIFICAÇÕES COM TUBO PVC 150 MM (inclusive conexões) | m | 15 | 25.63 | 384.45
GAPC-30 | LIGAÇÕES DE ÁGUAS PLUVIAIS DAS EDIFICAÇÕES COM TUBO PVC 200 MM (inclusive conexões) | m | 5 | 27.93 | 139.65
GAP-1 | ESCAVAÇÃO MANUAL DE VALAS | m³ | 16 | 23.91 | 382.56
GAP-3 | REATERRO MANUAL DE VALAS C/APILOAMENTO | m³ | 15 | 12.75 | 191.25
GAPC-51 | CORTE PAV.ASF./CONCRETO C/SERRA DISCO DIAMANTADO PROF: ATÉ 10CM | m | 56 | 4.96 | 277.76
PAV-40 | ARRANC. E CARGA DE CAPA ASFÁLTICA C/ ESCAVADEIRA | m3 | 8 | 20.16 | 161.28
GAP-116 | ESCAVAÇÃO MECÂNICA EM MATERIAL DURO | m³ | 15 | 9.41 | 141.15
TER-11 | TRANSP. MAT. C/ CAMINHÃO BASC. DMT 10.001 a 15.000 M | m³ | 42 | 7.18 | 301.56
PAV-28 | ARRANC. DE MEIO FIO DE CONCRETO | m | 6 | 4.46 | 26.76
PAV-20 | FORNEC/ASSENT. DE MEIO FIO DE CONCRETO PRÉ MOLD.C/SARJETA | m | 6 | 23.4 | 140.4
010219U | DEMOLICAO DE CONCRETO SIMPLES | m3 | 1 | 99.93 | 99.93
PAV-32 | ARRANC./REASSENT. DE PARALELEPÍPEDOS REJUNTADOS C/ AREIA | m² | 18 | 23.32 | 419.76
PAV-16 | REVEST. C/CONCRETO BETUMINOSO USINADO A QUENTE FAIXA “C” | m³ | 5 | 395.04 | 1975.2
SINAP/CEF | IMPRIMAÇÃO COM CM-30 | M2 | 48 | 3.28 | 157.44
SINAP/CEF | PINTURA DE LIGAÇÃO C/ EMULSÃO RR-2C | M2 | 48 | 1.22 | 58.56
PAV-5 | EXECUÇÃO DE BASE DE BRITA GRADUADA | m³ | 10 | 70.74 | 707.4
PAV-4 | EXECUÇÃO DE BASE DE BRITA 4A COMPACTADO | m³ | 10 | 63.58 | 635.8
PAV-3 | EXECUÇÃO DE SUB BASE DE MOLEDO COMPACTADO | m³ | 20 | 43.83 | 876.6
PAI-13 | FORN/PLANTIO DE GRAMA EM LEIVAS C/ TERRA VEGETAL | m² | 27 | 5.4 | 145.8
PAI-1 | REGULARIZAÇÃO MANUAL DE PASSEIOS | m² | 27 | 1.19 | 32.13
PROGRAMA DE INFRA-ESTRUTURA DE TRANSPORTE E DA MOBILIDADE URBANA PRO - TRANSPORTE - MINISTÉRIO DAS CIDADES
EXTENSÃO DA LINHA VERDE SUL |  | ORÇAMENTO
TRECHO: | RUA CID MARCONDES DE ALBUQUERQUE - CONTORNO SUL
TRECHO: | Rua Cid Marcondes de Albuquerque - Rua Izaac Ferreira da Cruz (LOTE 01)
Data Base: | SMOP MAR/2010 - BDI = 20,31% | DATA: | JAN/2011 | FOLHA: | 06/26
GAPC-52 | DRENO SUBSUPERFICIAL DE PAVIMENTO TIPO DSS-05 | m | 63 | 24.63 | 1551.69
GAPC-53 | TUBO PEAD 100mm PARA DESÁGUE DE DRENO SUBSUPERFICIAL | ud | 6 | 8.27 | 49.62
CALÇADA EM CBUQ
PAV-40 | ARRANC. E CARGA DE CAPA ASFÁLTICA C/ ESCAVADEIRA | m3 | 6 | 20.16 | 120.96
PAV-16 | REVEST. C/CONCRETO BETUMINOSO USINADO A QUENTE FAIXA “C” | m³ | 3 | 395.04 | 1185.12
SINAP/CEF | PINTURA DE LIGAÇÃO COM CM-30 | M2 | 60 | 3.28 | 196.8
PAV-5 | EXECUÇÃO DE BASE DE BRITA GRADUADA | m³ | 9 | 70.74 | 636.66
PAI-2 | REGULARIZAÇÃO / COMPACTAÇÃO MANUAL DE PASSEIOS | m² | 60 | 2.39 | 143.4
| Subtotal |  |  |  | 128788.48
| TOTAL DE DRENAGEM |  |  |  | 1996333.58 | 1996333.58
PROGRAMA DE INFRA-ESTRUTURA DE TRANSPORTE E DA MOBILIDADE URBANA PRO - TRANSPORTE - MINISTÉRIO DAS CIDADES
EXTENSÃO DA LINHA VERDE SUL |  | ORÇAMENTO
TRECHO: | RUA CID MARCONDES DE ALBUQUERQUE - CONTORNO SUL
TRECHO: | Rua Cid Marcondes de Albuquerque - Rua Izaac Ferreira da Cruz (LOTE 01)
Data Base: | SMOP MAR/2010 - BDI = 20,31% | DATA: | JAN/2011 | FOLHA: | 07/26

## Terrap
CUSTO
| DESCRIÇÃO DOS SERVIÇOS | UD. | QUANT. | UNIT. | TOTAL
BONIF.
3 | TERRAPLENAGEM
3.1 | OBRAS DE CONTENÇÃO
GAP-124 | CONCRETO USINADO Fck= 10,0 Mpa APLICADO | m³ | 22 | 284.85 | 6266.7
GAP-127 | CONCRETO USINADO Fck= 20,0 Mpa APLICADO | m³ | 134 | 322.74 | 43247.16
GAP-133 | FERRAGEM CA-50 | kg | 13023 | 7 | 91161
GAP-131 | FORMA DE MADEIRA | m² | 927 | 30.01 | 27819.27
GAP-137 | DRENAGEM C/TUBO DE PVC Ø 50 MM | m | 15 | 10.55 | 158.25
200402U | FORNECIMENTO E ESPALHAMENTO DE AREIA | m3 | 52 | 81.96 | 4261.92
PAV-3 | EXECUÇÃO DE ATERRO COM MOLEDO COMPACTADO | m³ | 407 | 43.83 | 17838.81
TER-1 | ESCAVAÇÃO E CARGA EM MATERIAL DE 1ª CATEGORIA | m³ | 577 | 3.53 | 2036.81
TER-4 | MATERIAL DE EMPRÉSTIMO PARA ATERRO (S/ TRANSPORTE) | m³ | 632 | 3.53 | 2230.96
TER-5 | ESPALHAMENTO DO MATERIAL PARA ATERRO | m³ | 884.8 | 0.73 | 645.9
TER-6 | COMPACTAÇÃO DE ATERRO | m³ | 632 | 1.5 | 948
TER-10 | TRANSP. MAT. C/ CAMINHÃO BASC. DMT 5.001 a 10.000 M | m³ | 821.6 | 5.03 | 4132.64
GAP-114 | CIMBRAMENTO (ESCORAMENTO PARA FORMAS) | m³ | 563 | 21.11 | 11884.93
11024 | JUNTA DILATAÇÃO O- 22 MM | m | 33 | 49.48 | 1632.84 | m | 34,90
| Subtotal |  |  |  | 214265.19
3.2 | TERRAPLENAGEM
TERC-3 | MATERIAL DE EMPRÉSTIMO PARA ATERRO (MOLEDO) | m³ | 9286.2 | 43.8289 | 407004.23
TER-4 | MATERIAL DE EMPRÉSTIMO PARA ATERRO (S/ TRANSPORTE) | m³ | 604.25 | 3.53 | 2133
TER-5 | ESPALHAMENTO DO MATERIAL PARA ATERRO | m³ | 845.95 | 0.73 | 617.54
TER-6 | COMPACTAÇÃO DE ATERRO | m³ | 604.25 | 1.5 | 906.37
TER-1 | ESCAVAÇÃO E CARGA EM MATERIAL DE 1ª CATEGORIA | m³ | 12754.6 | 3.53 | 45023.73
TER-7 | TRANSP. MAT. C/ CAMINHÃO BASC. DMT ATÉ 500 M | m³ | 317.85 | 0.94 | 298.77
TER-10 | TRANSP. MAT. C/ CAMINHÃO BASC. DMT 5.001 a 10.000 M | m³ | 16263.1391 | 5.03 | 81803.58
| Subtotal |  |  |  | 537787.22
3.3 | ESCAV. EVENTUAL DEVIDO ÀS CONDIÇÕES DE UMIDADE DO SUBLEITO
TER-1 | ESCAVAÇÃO E CARGA EM MATERIAL DE 1ª CATEGORIA | m³ | 8628.73 | 3.53 | 30459.41
TER-10 | TRANSP. MAT. C/ CAMINHÃO BASC. DMT 5.001 a 10.000 M | m³ | 11217.34 | 5.03 | 56423.22
| Subtotal |  |  |  | 86882.63
| TOTAL DE TERRAPLENAGEM |  |  |  | 838935.04
41579
PROGRAMA DE INFRA-ESTRUTURA DE TRANSPORTE E DA MOBILIDADE URBANA PRO - TRANSPORTE - MINISTÉRIO DAS CIDADES
EXTENSÃO DA LINHA VERDE SUL |  | ORÇAMENTO
TRECHO: | RUA CID MARCONDES DE ALBUQUERQUE - CONTORNO SUL
SUBTRECHO: | Rua Cid Marcondes de Albuquerque - Rua Izaac Ferreira da Cruz (LOTE 01)
Data Base: | SMOP MAR/2010 - BDI = 20,31% | DATA: | JAN/2011 | FOLHA: | 08/26

## Pavim
CUSTO
| DESCRIÇÃO DOS SERVIÇOS | UD. | QUANT. | UNIT. | TOTAL
BONIF.
4 | PAVIMENTAÇÃO
SINAP/CEF | REVEST. C/CONCRETO BETUMINOSO USINADO A QUENTE FAIXA “A” | m³ | 1974.72 | 352.64 | 696365.26
PAV-16 | REVEST. C/CONCRETO BETUMINOSO USINADO A QUENTE FAIXA “C” | m³ | 2296 | 395.04 | 907011.84
SINAP/CEF | PINTURA DE LIGAÇÃO C/ EMULSÃO RR-2C | m² | 85051 | 1.22 | 103762.22
PAVC-1 | MICRORESVESTIMENTO ASFÁLTICO COM EMULSÃO MODIFICADA POR POLÍMERO | m2 | 13188 | 4.89 | 64489.32
PAVC-2 | TRATAMENTO SUPERFICIAL DUPLO COM ASFALTO POLÍMERO | m2 | 42348 | 5.97 | 252817.56
PAV-58 | PLACA DE CONCRETO FCTMK=4,5 MPA COM PAVIMENTADORA | m³ | 3194 | 324.84 | 1037538.96
PAV-47 | PLACA DE CONCRETO DE CIMENTO PORTLAND FctmK=4,5 MPA C/RÉGUA VIBRATÓRIA SIMPLES E ADIÇÃO DE FIBRA DE POLIPROPILENO, INCLUSIVE FORMA METÁLICA | m³ | 556 | 359.59 | 199932.04
PAV-51 | CURA QUÍMICA DE PLACA DE CONCRETO | m² | 14989 | 5.44 | 81540.16
PAVC-3 | BASE DE BRITA GRADUADA TRATADA COM CIMENTO (4%) | m3 | 1881 | 132.84 | 249872.04
PAVC-4 | BASE DE BRITA GRADUADA TRATADA COM CIMENTO (3%) | m3 | 8203 | 122.78 | 1007164.34
PAV-5 | EXECUÇÃO DE BASE DE BRITA GRADUADA | m³ | 3591 | 70.74 | 254027.34
PAV-4 | EXECUÇÃO DE BASE DE BRITA 4A COMPACTADO | m³ | 4645 | 63.58 | 295329.1
PAVC-5 | PINTURA DE CURA PARA BGTC | m2 | 66428 | 1.25 | 83035
PAV-3 | EXECUÇÃO DE SUB BASE DE MOLEDO COMPACTADO | m³ | 7795 | 43.83 | 341654.85
PAV-57 | FRESAGEM DO PAVIMENTO COM VARREÇÃO E TRANSPORTE | m³ | 317 | 111.05 | 35202.85
PAV-56 | JUNTA LONGITUDINAL, INCLUSIVE CORTE, AÇO CA-50 ø 10mm, CORDÃO DE POLIPROPILENO E SELANTE | m | 2178 | 11.8 | 25700.4
PAV-55 | JUNTA TRANSVERSAL, INCLUSIVE CORTE, TRELIÇA AÇO CA-25 ø 32mm, CORDÃO DE POLIPROPILENO E SELANTE | m | 3145 | 71.83 | 225905.35
PAVC-6 | JUNTA DE EXPANSÃO (JUNTO AO MEIO FIO E CAB.DE OEA) | m | 3388 | 8.84 | 29949.92
PAV-40 | ARRANC. E CARGA DE CAPA ASFÁLTICA C/ ESCAVADEIRA | m3 | 1054 | 20.16 | 21248.64
TER-10 | TRANSP. MAT. C/ CAMINHÃO BASC. DMT 5.001 a 10.000 M | m³ | 1580 | 5.03 | 7947.4
PAVC-7 | CORTE PAV. ASFALTICO COM SERRA DISCO DIAMANTADO PROF. ATÉ 10 cm | m | 4000 | 4.96 | 19840
PAV-20 | FORNEC/ASSENT. DE MEIO FIO DE CONCRETO PRÉ MOLD.C/SARJETA | m | 13091 | 23.4 | 306329.4
| Subtotal |  |  |  | 6246663.99
4.3 | REMOÇÕES - CALÇADAS
PAV-28 | ARRANC. DE MEIO FIO DE CONCRETO | m | 9355 | 4.46 | 41723.3
010212U | DEMOLICAO DE PISO CIMENTADO | m2 | 125 | 5.1 | 637.5
PAI-18 | ARRANCAMENTO DE LOUSAS DE GRANITO | m² | 443 | 3.79 | 1678.97
PAI-22 | ARRANCAMENTO DE BLOCOS DE CONCRETO TIPO PAVER | m² | 2838 | 3.79 | 10756.02
PAI-16 | ARRANCAMENTO DE LAJOTA DE CONCRETO 45 X 45 X 5 CM | m² | 251 | 1.9 | 476.9
PAV-40 | ARRANC. E CARGA DE CAPA ASFÁLTICA C/ ESCAVADEIRA | m3 | 718.75 | 20.16 | 14490
TER-3 | CARGA MECÂNICA DE MATERIAL EM CAMINHÃO | m³ | 1089.94 | 1.07 | 1166.23
TER-10 | TRANSP. MAT. C/ CAMINHÃO BASC. DMT 5.001 a 10.000 M | m³ | 2713.04 | 5.03 | 13646.59 | 13646.5912
|  |  |  | Subtotal | 84575.51
4.4 | SERVIÇO EVENTUAL DEVIDO ÀS CONDIÇÕES DE UMIDADE DO SUBLEITO
PAV-3 | EXECUÇÃO DE SUB BASE DE MOLEDO COMPACTADO | m³ | 2876.24 | 43.83 | 126065.59
GAP-112 | COLCHÃO DE AREIA | m³ | 5752.49 | 81.96 | 471474.08
|  |  |  | Subtotal | 597539.67
| TOTAL DE PAVIMENTAÇÃO |  |  |  | 6928779.17
PROGRAMA DE INFRA-ESTRUTURA DE TRANSPORTE E DA MOBILIDADE URBANA PRO - TRANSPORTE - MINISTÉRIO DAS CIDADES
EXTENSÃO DA LINHA VERDE SUL |  | ORÇAMENTO
TRECHO: | RUA CID MARCONDES DE ALBUQUERQUE - CONTORNO SUL
SUBTRECHO: | Rua Cid Marcondes de Albuquerque - Rua Izaac Ferreira da Cruz (LOTE 01)
Data Base: | SMOP MAR/2010 - BDI = 20,31% | DATA: | JAN/2011 | FOLHA: | 09/26

## Calçam
CUSTO
| DISCRIMINAÇÃO DOS SERVIÇOS | UD. | QUANT. | UNIT. | TOTAL
BONIF.
5 | CALÇAMENTO
5.1 | IMPLANTAÇÃO DAS CALÇADAS
TER-1 | ESCAVAÇÃO E CARGA EM MATERIAL DE 1ª CATEGORIA | m³ | 4987 | 3.53 | 17604.11
TER-11 | TRANSP. MAT. C/ CAMINHÃO BASC. DMT 10.001 a 15.000 M | m³ | 6471 | 7.18 | 46461.78
PAI-1 | REGULARIZAÇÃO MANUAL DE PASSEIOS | m² | 25488 | 1.19 | 30330.72
PAI-2 | REGULARIZAÇÃO / COMPACTAÇÃO MANUAL DE PASSEIOS | m² | 21653 | 2.39 | 51750.67
PAV-16 | REVEST. C/CONCRETO BETUMINOSO USINADO A QUENTE FAIXA “C” | m³ | 777 | 395.04 | 306946.08
SINAP/CEF | IMPRIMAÇÃO COM CM-30 | m² | 14796 | 3.28 | 48530.88
PAV-2 | EXECUÇÃO DE SUB BASE DE SAIBRO COMPACTADO | m³ | 192 | 42.75 | 8208
PAV-5 | EXECUÇÃO DE BASE DE BRITA GRADUADA | m³ | 1815 | 70.74 | 128393.1
TER-5 | ESPALHAMENTO DO MATERIAL PARA ATERRO | m³ | 250 | 0.73 | 182.5
TER-6 | COMPACTAÇÃO DE ATERRO | m³ | 250 | 1.5 | 375
PAV-25 | FORNEC/ASSENT. SARJETA C/ 02 PARALELEPÍPEDOS REJUNTADOS | m | 6201 | 19.5 | 120919.5
PAI-8 | FORN/ASSENT. BLOCOS DE CONCRETO TIPO PAVER E= 6,0 CM COR NATURAL | m² | 4217 | 37.96 | 160077.32
PAI-9 | FORN/ASSENT. BLOCOS DE CONCRETO TIPO PAVER E= 6,0 CM COR PRETA | m² | 132 | 43.85 | 5788.2
GAP-127 | CONCRETO USINADO Fck= 20,0 Mpa APLICADO | m³ | 15 | 322.74 | 4841.1
PAI-13 | FORN/PLANTIO DE GRAMA EM LEIVAS C/ TERRA VEGETAL | m² | 25488 | 5.4 | 137635.2
200405U | FORNECIMENTO E PLANTIO DE ARVORE IPE AMARELO | un | 156 | 26.48 | 4130.88
PAIC-2 | CLOROFITO | ud | 142 | 8.5 | 1207
PAIC-3 | HEMEROCALIS | ud | 1630 | 2 | 3260
PAIC-4 | COLEUS | ud | 250 | 8.5 | 2125
PAIC-5 | PILÉIA | ud | 143 | 8.5 | 1215.5
PAIC-6 | ERICA | ud | 138 | 8.5 | 1173
PAIC-7 | MORÉIA | ud | 383 | 7.5 | 2872.5
PAIC-8 | PINGO DE OURO | ud | 199 | 8.5 | 1691.5
PAI-34 | CORTE DE ÁRVORES Ø 0,20 M ATÉ 0,40 M, INCLUSIVE TRANSPORTE | ud | 34 | 62.07 | 2110.38
PAI-37 | DESTOCAMENTO DE ÁRVORES Ø 0,20 M ATÉ 0,40 M, INCLUSIVE TRANSPORTE | ud | 34 | 54.99 | 1869.66
PAI-31 | IMPLANTAÇÃO DE RAMPA PARA DEFICIENTE, COM PISTA TÁTIL DE ALERTA E PINTURA, MEDINDO: 2,20 X 1,20 X 1,80 M. | ud | 76 | 428.63 | 32575.88
PAIC-9 | EXECUÇÃO DE RAMPA PADRÃO DE ACESSO À CICLISTAS EM CONCRETO MOLDADO IN LOCO MEDINDO 2,20 x 1,60 x 0,75, INCLUINDO MALHA DE FERRO, CONFORME DETALHE NA PRANCHA DE PAISAGISMO. | ud | 20 | 428.6284 | 8572.56
PAIC-10 | FORNECIMENTO/ASSENTAMENTO DE PISO PODOTÁTIL ALERTA 30X30X3,5CM | m² | 30 | 82.26 | 2467.8
PAIC-11 | FORNECIMENTO/ASSENTAMENTO DE PISO PODOTÁTIL DIRECIONAL 30X30X3,5CM | m² | 6 | 82.26 | 493.56
| TOTAL DE CALÇAMENTO |  |  |  | 1133809.38
PROGRAMA DE INFRA-ESTRUTURA DE TRANSPORTE E DA MOBILIDADE URBANA PRO - TRANSPORTE - MINISTÉRIO DAS CIDADES
EXTENSÃO DA LINHA VERDE SUL |  | ORÇAMENTO
TRECHO: | RUA CID MARCONDES DE ALBUQUERQUE - CONTORNO SUL
SUBTRECHO: | Rua Cid Marcondes de Albuquerque - Rua Izaac Ferreira da Cruz (LOTE 01)
Data Base: | SMOP MAR/2010 - BDI = 20,31% | DATA: | JAN/2011 | FOLHA: | 10/26

## Sinal
CUSTO
CÓDIGO | DISCRIMINAÇÃO DOS SERVIÇOS | UD. | QUANT. | UNIT. | TOTAL
BONIF.
5 | SINALIZAÇÃO HORIZONTAL, VERTICAL E PONTOS DE PARADA DO TRANSPORTE COLETIVO
5.1 | Sinalização Horizontal
260105 | EXECUÇÃO DE DEMARCAÇÃO VIÁRIA COM TERMOPLÁSTICO APLICADO POR EXTRUSÃO COR BRANCA | m² | 1508 | 58.54 | 88278.32
260902 | EXECUÇÃO DE DEMARCAÇÃO VIÁRIA COM TERMOPLÁSTICO APLICADO POR EXTRUSÃO COR AMARELA | m² | 2 | 49.07 | 98.14
260106 | EXECUÇÃO DE DEMARCAÇÃO VIÁRIA COM TERMOPLÁSTICO APLICADO POR ASPERSÃO COR BRANCA | m² | 1950 | 33.45 | 65227.5
260107 | EXECUÇÃO DE DEMARCAÇÃO VIÁRIA COM TERMOPLÁSTICO APLICADO POR ASPERSÃO COR AMARELA | m² | 965 | 33.45 | 32279.25
260108 | PROMOTOR DE ADERÊNCIA EM SUPERFÍCIE DE CONCRETO (IMPRIMAÇÃO) | m² | 945 | 13 | 12285
260109 | APLICAÇÃO DE PELÍCULA PRÉ FABRICADA PARA SINALIZAÇÃO HORIZONTAL - ESPESSURA = 2MM | m² | 430 | 60 | 25800
260904 | APLICAÇÃO DE PELÍCULA PRÉ FABRICADA PARA SINALIZAÇÃO HORIZONTAL (CONTRASTE) - ESPESSURA = 2MM | m² | 430 | 49.07 | 21100.1
| REVESTIMENTO ASFÁLTICO COLORIDO NA COR VERMELHA | m² | 988 | 45 | 44460
260114 | FORNECIMENTO E IMPLANTAÇÃO DE TACHÕES L = 26 X 18 X 5 CM NAS CORES AMARELO COM REFLETIVOS MONODIRECIONAIS BRANCOS | ud | 300 | 16.73 | 5019
260112 | FORNECIMENTO E IMPLANTAÇÃO DE TACHA L = 11 X 9 X 2 CM COM REFLETIVOS BIDIRECIONAIS | ud | 135 | 9.06 | 1223.1
260113 | Fornecimento e implantação de Calotas de resina h=3,5cm - d=15cm | ud | 58 | 13.87 | 804.46
| Subtotal |  |  |  | 296574.87
5.2 | Sinalização Vertical
260221 | FORNECIMENTO E IMPLANTAÇÃO DE PLACA DE AÇO 2.00 X 1.00 - PDs TIPO 8A FIXADA EM SEMI PÓRTICO TIPO 1 | ud | 2 | 972.84 | 1945.68
260225 | FORNECIMENTO E IMPLANTAÇÃO DE PLACA DE AÇO OITAVADA L= 0.30 - PARE TIPO 4A FIXADA EM CANO | ud | 15 | 311.55 | 4673.25
260229 | FORNECIMENTO E IMPLANTAÇÃO DE PLACA DE AÇO DISCO D= 0.50 REGULAMENTAÇÃO TIPO 3A FIXADA EM CANO | ud | 85 | 263.71 | 22415.35
260231 | FORNECIMENTO E IMPLANTAÇÃO DE PLACA DE AÇO 1.00 X 0.50 - FORMATO EM CÁPSULA TIPO 9A FIXADA EM CANO | ud | 26 | 315 | 8190
260236 | FORNECIMENTO E IMPLANTAÇÃO DE PLACA DE AÇO 0,50 X 1,00 - FORMATO RETANGULAR TIPO 6A FIXADA EM CANO | ud | 9 | 453 | 4077
260227 | FORNECIMENTO E IMPLANTAÇÃO DE PLACA DE AÇO DISCO D= 0,70 - REGULAMENTAÇÃO TIPO 3A FIXADA EM CANO | ud | 130 | 299 | 38870
260905 | FORNECIMENTO E IMPLANTAÇÃO DE PLACA DE AÇO 0,50 X 0,50 - ADVERTÊNCIA TIPO 5A FIXADA EM CANO | ud | 15 | 195 | 2925
260233 | FORNECIMENTO E IMPLANTAÇÃO DE PLACA DE AÇO 0,75 X 0,75 - ADVERTÊNCIA TIPO 5A FIXADA EM CANO | ud | 4 | 287 | 1148
260232 | FORNECIMENTO E IMPLANTAÇÃO DE PLACA DE AÇO 1,00 X 1,00 - ADVERTÊNCIA TIPO 5A FIXADA EM CANO | ud | 29 | 421.79 | 12231.91
260235 | FORNECIMENTO E IMPLANTAÇÃO DE PLACA DE AÇO 2,00 X 0,50 - MARCADORES DE ALINHAMENTO TIPO 6A FIXADA EM CANO | ud | 2 | 582 | 1164
260237 | FORNECIMENTO E IMPLANTAÇÃO DE PLACA EM AÇO QUADRADA L=0,40x0,40m - MARCADORES DE ALINHAMENTO, TIPO 06A FIXADA EM CANO | ud | 7 | 184 | 1288 | ud | 16 | 175.26 | 2804.16
260285 | FORNECIMENTO E IMPLANTAÇÃO DE PLACA 3,00X1,50M COMPLETA (PLACA+BRAÇO+COLUNA+IMPLANTAÇÃO) | ud | 12 | 5907 | 70884
| Subtotal |  |  |  | 169812.19
5.3 | Abrigos para Ponto de Ônibus
- | RELOCAÇÃO DE ABRIGO PARA PONTO DE ÔNIBUS | ud | 8 | 215.06 | 1720.48
| Subtotal |  |  |  | 1720.48
| TOTAL DE SINALIZAÇÃO, HORIZONTAL, VERTICAL E DE PONTOS DE PARADA DO TRANSPORTE COLETIVO |  |  |  | 468107.54
PROGRAMA DE INFRA-ESTRUTURA DE TRANSPORTE E DA MOBILIDADE URBANA PRO - TRANSPORTE - MINISTÉRIO DAS CIDADES
EXTENSÃO DA LINHA VERDE SUL |  | ORÇAMENTO
TRECHO: | RUA CID MARCONDES DE ALBUQUERQUE - CONTORNO SUL
SUBTRECHO: | Rua Cid Marcondes de Albuquerque - Rua Izaac Ferreira da Cruz (LOTE 01)
Data Base: | SMOP MAR/2010 - BDI = 20,31% | DATA: | JAN/2011 | FOLHA: | 11/26

## Semaf
CUSTO
| DESCRIÇÃO DOS SERVIÇOS | UD. | QUANT. | UNIT. | TOTAL
BONIF.
7 | SINALIZAÇÃO SEMAFÓRICA
7.1 | EQUIPAMENTOS ELETRÔNICOS
| CONTROLADOR DE TRÁFEGO DE 8 FASES | ud | 1 | 11447.23 | 11447.23 | 11447.23 | 11447.23
--- | CONTROLADOR DE TRÁFEGO DE 16 FASES | ud | 2 | 15404.74 | 30809.48 | 15404.7433 | 30809.48
| LAÇO DETECTOR DE VEÍCULOS | ud | 21 | 5622.07 | 118063.47 | 5622.07 | 118063.47
[5 empty] | 160320.18 |  | 0
7.2 | ESTRUTURA METÁLICAS SEMAFÓRICAS | [5 empty] | 0
--- | PEDESTAL METÁLICO PARA CONTROLADOR DE TRÁFEGO | ud | 3 | 711.19 | 2133.57 | 711.1933 | 2133.57
--- | COLUNA CÔNICA COMPOSTA H=5,20 M | ud | 19 | 1636.53 | 31094.07 | 1636.5267 | 31094.07
--- | COLUNA CÔNICA COMPOSTA H=6,00 M | ud | 11 | 1768.47 | 19453.17 | 1768.47 | 19453.17
--- | BRAÇO PROJETADO, CÔNICO, DE 4,00 M | ud | 24 | 906.44 | 21754.56 | 906.4433 | 21754.56
--- | BRAÇO PROJETADO, CÔNICO, DE 5,00 M | ud | 6 | 1082.03 | 6492.18 | 1082.0267 | 6492.18
[5 empty] | 80927.55 |  | 0
7.3 | GRUPOS FOCAIS SEMAFÓRICOS | [5 empty] | 0
--- | PORTA-FOCOS PRINCIPAL, VEICULAR, TIPO I, 1 X 3 X 200, COM ANTEPARO 50 X 100 CM, SUPORTE E FERRAGENS | ud | 32 | 1972.86 | 63131.52 | 1972.86 | 63131.52
--- | PORTA-FOCOS REPETIDOR, VEICULAR, 1 X 3 X 200 MM, COM SUPORTE P/ AFIXAÇÃO EM COLUNA | ud | 30 | 1633.71 | 49011.3 | 1633.7133 | 49011.3
--- | PORTA-FOCOS PARA PEDESTRES, 2 X 250 X 250 MM, COM SUPORTE PARA AFIXAÇÃO EM COLUNA | ud | 20 | 1194.65 | 23893 | 1194.6467 | 23893
--- | Módulo LED, cor vermelha | ud | 60 | 528.65 | 31719 | 528.65 | 31719
--- | Módulo LED, cor amarela | ud | 60 | 446.76 | 26805.6 | 446.7567 | 26805.6
--- | Módulo LED, cor verde | ud | 60 | 481.76 | 28905.6 | 481.7567 | 28905.6
--- | Módulo LED - SETA - cor vermelha | ud | 2 | 366.35 | 732.7 | 366.35 | 732.7
--- | Módulo LED - SETA - cor amarela | ud | 2 | 376.35 | 752.7 | 376.35 | 752.7
--- | Módulo LED - SETA - cor verde | ud | 2 | 399.87 | 799.74 | 399.8667 | 799.74
| Subtotal |  |  |  | 225751.16 |  | 0
0
7.4 | CABOS CONDUTORES | [5 empty] | 0
--- | CABO CONDUTOR PP, ANTI-CHAMA, 2 X 4,0 MM2 | m | 130 | 5.26 | 683.8 | 5.26 | 683.8
--- | FORNECIMENTO DE CABO FLEXÍVEL 1 X 1,5 MM2, ISOLAMENTO 750V, PP, CONFORME NORMA NBR 13249, | m | 675 | 2.67 | 1802.25 | 2.6667 | 1802.25
--- | FORNECIMENTO DE CABO FLEXÍVEL 3 X 1,5 MM2, ISOLAMENTO 750V, PP, CONFORME NORMA NBR 13249, CONDUTORES ISOLADOS COM AS CORES PRETA, VERMELHA E VERDE E COM ISOLAMENTO DE FÁCIL MANUSEIO (PARA CORTE E SEPARAÇÃO) | m | 1000 | 4.16 | 4160 | 4.16 | 4160
--- | FORNECIMENTO DE CABO FLEXÍVEL 4 X 1,5 MM2 , ISOLAMENTO 750V, PP, CONFORME NORMA NBR 13249, CONDUTORES ISOLADOS COM AS CORES PRETA, VERMELHA, AMARELA E VERDE E COM ISOLAMENTO DE FÁCIL MANUSEIO (PARA CORTE E SEPARAÇÃO) | m | 1550 | 4.9 | 7595 | 4.8967 | 7595
| FORNECIMENTO DE CABO DE SINCRONISMO CCE-APL 65X2P | m | 150 | 7.96 | 1194 | 7.96 | 1194
| Subtotal |  |  |  | 15435.05 |  | 0
7.5 | EXECUÇÃO DE INFRA-ESTRUTURA BÁSICA-SINALIZAÇÃO SEMAFÓRICA | [5 empty] | 0
--- | EXECUÇÃO DE TRAVESSIA SUBTERRÂNEA PELO METODO DE CRAVAÇÃO SOB ASFALTO, COM 2 ELETRODUTOS FLEXÍVEIS CORRUGADOS EM FORMATO HELICOIDAL, FABRICADO EM POLIURETANO DE ALTA DENSIDADE - PEAD - NA COR PRETA, COM DIÂMETRO DE 100MM, CONFORME SPECIFICAÇÕES URBS | m | 472 | 240.34 | 113440.48 | 240.335 | 113440.48
--- | EXECUÇÃO DE TRAVESSIA SUBTERRÂNEA PELO MÉTODO DE ABERTURA DE VALA SOB PASSEIO, COM 1 TUBO DE PEAD D= 100 MM, CORRUGADO, EM FORMATO HELICOIDAL, FABRICADO EM POLIURETANO DE ALTA DENSIDADE -PEAD - COR PRETA, SOB CALÇADA. | m | 358 | 141.66 | 50714.28 | 141.6633 | 50714.28
--- | EXECUÇÃO DE TRAVESSIA SUBTERRÂNEA PELO MÉTODO DE ABERTURA DE VALA SOB PASSEIO, COM 1 TUBO DE PEAD D= 50 MM, CORRUGADO, EM FORMATO HELICOIDAL, FABRICADO EM POLIURETANO DE ALTA DENSIDADE -PEAD - COR PRETA, SOB CALÇADA. | m | 546 | 135.75 | 74119.5 | 135.75 | 74119.5
--- | FORNECIMENTO E INSTALAÇÃO DE CAIXA DE PASSAGEM MODULAR, EM CONCRETO ARMADO OU FIBRA, 40 X 40 X 70, COM TAMPA EM CONCRETO ARMADO OU FIBRA, CONFORME ESPECIFICAÇÕES URBS | ud | 94 | 117.65 | 11059.1 | 117.6533 | 11059.1
| Subtotal |  |  |  | 249333.36 |  | 0
PROGRAMA DE INFRA-ESTRUTURA DE TRANSPORTE E DA MOBILIDADE URBANA PRO - TRANSPORTE - MINISTÉRIO DAS CIDADES | [6 empty] | 0
EXTENSÃO DA LINHA VERDE SUL |  | ORÇAMENTO |  |  |  |  | 0
TRECHO: | RUA CID MARCONDES DE ALBUQUERQUE - CONTORNO SUL | [5 empty] | 0
SUBTRECHO: | Rua Cid Marcondes de Albuquerque - Rua Izaac Ferreira da Cruz (LOTE 01) | [5 empty] | 0
Data Base: | SMOP MAR/2010 - BDI = 20,31% | DATA: | JAN/2011 | FOLHA: | 12/26
7.6 | IMPLANTAÇÃO DE SINALIZAÇÃO SEMAFÓRICA | [5 empty] | 0
--- | INSTALAÇÃO DE CONTROLADOR DE TRÁFEGO | ud | 3 | 1382.92 | 4148.76 | 1382.9233 | 4148.76
--- | INSTALAÇÃO P/ LIGAÇÃO DE ENERGIA 127 V CA, AÉREA OU SUBTERRÂNEA COM CABO 2 X 4,0 MM2 | ud | 3 | 318.8 | 956.4 | 318.8 | 956.4
--- | INSTALAÇÃO DE HASTE ATERRAMENTO COPPERWELD 5/8" X 3,00M COM TERMINAIS E MALHA DE COBRE NÚ 16MM2, COM O FORNECIMENTO DOS MATERIAIS, CONFORME ESPECIFICAÇÕES PMC |  | 3 | 779.73 | 2339.19 | 779.73 | 2339.19
--- | INSTALAÇÃO DE PEDESTAL PARA CONTROLADOR DE TRÁFEGO | ud | 3 | 295.04 | 885.12 | 295.04 | 885.12
--- | INSTALAÇÃO DE COLUNA CÔNICA COMPOSTA, H=5,20 M/6,00 M, PARA BRAÇO PROJETADO DE 4,00 OU 5,00 M | ud | 30 | 279.42 | 8382.6 | 279.42 | 8382.6
--- | INSTALAÇÃO DE BRAÇO PROJETADO CÔNICO, DE 4,00 OU 5,00 M | ud | 30 | 202.17 | 6065.1 | 202.1733 | 6065.1
--- | INSTALAÇÃO DE PORTA-FOCOS PRINCIPAL EM BRAÇO PROJETADO CÔNICO | ud | 32 | 277.29 | 8873.28 | 277.2933 | 8873.28
--- | INSTALAÇÃO DE PORTA-FOCOS REPETIDOR EM COLUNA | ud | 30 | 155.29 | 4658.7 | 155.2933 | 4658.7
--- | INSTALAÇÃO DE PORTA-FOCOS DE PEDESTRES EM COLUNA | ud | 20 | 155.29 | 3105.8 | 155.2933 | 3105.8
--- | INSTALAÇÃO DE CABO COMUNICAÇÃO 65X2P | m | 150 | 3.91 | 586.5 | 3.91 | 586.5
--- | INSTALAÇÃO DE CABO CONDUTOR 2 X 4,0 MM2, LIGAÇÃO AC | m | 130 | 3.03 | 393.9 | 3.03 | 393.9
--- | INSTALAÇÃO DE CABO CONDUTOR 1 X 1,5 MM2, PARA LIGAÇÃO DE LAÇO DETECTOR DE VEÍCULOS | m | 675 | 2.65 | 1788.75 | 2.65 | 1788.75
--- | INSTALAÇÃO DE CABO CONDUTOR 3 X 1,5 MM2, PARA LIGAÇÃO DE PORTA-FOCOS DE PEDESTRES | m | 1000 | 3.06 | 3060 | 3.0633 | 3060
--- | INSTALAÇÃO DE CABO CONDUTOR 4 X 1,5 MM2, PARA LIGAÇÃO DE PORTA-FOCOS PRINCIPAL/REPETIDORES | m | 1550 | 3.26 | 5053 | 3.2633 | 5053
--- | FORNECIMENTO E AFIXAÇÃO DE ADESIVO PARA PEDESTRES, EM COLUNA, CONFORME ESPECIFICAÇÕES PMC | ud | 20 | 48.37 | 967.4 | 48.3733 | 967.4
| Subtotal |  |  |  | 51264.5 |  | 0
| TOTAL DE SINALIZAÇÃO SEMAFÓRICA |  |  |  | 783031.8 |  | 783031.8
PROGRAMA DE INFRA-ESTRUTURA DE TRANSPORTE E DA MOBILIDADE URBANA PRO - TRANSPORTE - MINISTÉRIO DAS CIDADES
EXTENSÃO DA LINHA VERDE SUL |  | ORÇAMENTO
TRECHO: | RUA CID MARCONDES DE ALBUQUERQUE - CONTORNO SUL
SUBTRECHO: | Rua Cid Marcondes de Albuquerque - Rua Izaac Ferreira da Cruz (LOTE 01)
Data Base: | SMOP MAR/2010 - BDI = 20,31% | DATA: | JAN/2011 | FOLHA: | 13/26

## Ilum-mat-luminárias
CUSTO
CÓDIGO | DISCRIMINAÇÃO DOS SERVIÇOS | UD. | QUANT. | UNIT. | TOTAL | TOTAL
BONIF. (R$)
8.1 | ILUMINAÇÃO PÚBLICA - LUMINÁRIAS
--- | FORNECIMENTO/INSTALAÇÃO DE BRAÇO BR-2 | un | 4 | 151.44 | 605.76 | 605.76
--- | FORNECIMENTO/INSTALAÇÃO DE CABO DE COBRE 600V 2,5 mm2 | un | 36 | 1.27 | 45.72 | 45.72
--- | LUMINÁRIA FECHADA COM ALOJAMENTO PARA EQUIPAMENTOS AUXILIARES (REATOR, CAPACITOR, IGNITOR E BASE PARA RELÉ) APRESENTANDO A SEGUINTES CARACTERÍSTICAS: CORPO EM LIGA DE ALUMÍNIO INJETADO A ALTA PRESSÃO E ALTA RESISTÊNCIA A IMPACTOS MECÂNICOS, ACABAMENTO REGULAR SEM POROSIDADES COM TRATAMENTOS ANTI-CORROSIVO E ANTI-UV. REFLETOR ESTAMPADO EM CHAPA DE ALUMÍNIO DE ALTA PUREZA (99,5%) ABRILHANTADO E SELADO ANODICAMENTE, INDEPENDENTE DO CORPO. DIFUSOR INJETADO A ALTA PRESSÃO EM POLICARBONATO INCOLOR, ESTABILIZADO CONTRA RAIOS UV, ISENTO DE BOLHAS E COM ESPESSURA FINAL UNIFORME OU EM VIDRO (PLANO OU CURVO) TEMPERADO DE ALTA RESISTÊNCIA TÉRMICA (180°C) E MECÂNICA (6 JOULES). A ABERTURA E FECHAMENTO DO DIFUSOR DEVERÁ SER FEITA SEM AUXÍLIO DE FERRAMENTAS, PROPORCIONANDO ACESSO AOS EQUIPAMENTOS AUXILIARES E LÂMPADA, COM JUNTAS DE VEDAÇÃO EM PERFIL DE SILICONE. DEVERÁ POSSIBILITAR INSTALAÇÃO EM PONTA DE BRAÇO DE 25MM À 60MM. DEVERÁ POSSUIR GRAU DE PROTEÇÃO IP65 PARA O CORPO ÓTICO E IP43 PARA O COMPARTIMENTO DE EQUIPAMENTOS AUXILIARES, COM GARANTIA MÍNIMA DE CINCO ANOS CONTRA DEFEITOS DE FABRICAÇÃO.DEVERÁ POSSUIR TAMBÉM RENDIMENTO FOTOMÉTRICO MÍNIMO SUPERIOR A 75% (PARA LÂMPADA TUBULAR COM BASE E-40) para VSO 250W. | un | 4 | 547.7 | 2190.8 | 2190.8
0
--- | FORNECIMENTO/INSTALAÇÃO DE RELÉ RF-10A | un | 13 | 22.14 | 287.82 | 287.82
--- | FORNECIMENTO/INSTALAÇÃO DE CHAVE COMANDO EM GRUPO 2X30 A "MODELO BF-60" | un | 9 | 228.96 | 2060.64 | 2060.64
| TOTAL DE ILUMINAÇÃO PÚBLICA |  |  |  | 5190.74 | 5190.74
8.2 | RELOCAÇÃO E/OU AMPLIAÇÃO DE RDU
8.2.1 | MATERIAIS
--- | POSTE CIRCULAR DE FERRO GALVANIZADO 16M - BRAÇO SIMPLES | un | 12 | 3200 | 38400 | 38400
--- | POSTE CIRCULAR DE FERRO GALVANIZADO 16M - BRAÇO DUPLO | un | 40 | 3200 | 128000 | 128000
--- | POSTE CIRCULAR DE FERRO GALVANIZADO 16M - BRAÇO QUÁDRUPLO | un | 2 | 3400 | 6800 | 6800
--- | LUMINARIA ESPECIAL DE ALTO RENDIMENTO, COM LAMPADA VS 400W | un | 100 | 730 | 73000 | 73000
--- | CAIXA DE PASSAGEM PRÉ-MOLDADA 30x30x30cm | un | 69 | 17.85 | 1231.65 | 1231.65
--- | SUPORTE SIMPLES P/ LUMINÁRIA | un | 12 | 90.75 | 1089 | 1089
--- | SUPORTE DUPLO P/ LUMINÁRIA | un | 40 | 108.9 | 4356 | 4356
--- | SUPORTE QUÁDRUPLO P/ LUMINÁRIA | un | 2 | 175.45 | 350.9 | 350.9
--- | CHAVE DE COMANDO EM GRUPO | un | 9 | 235 | 2115 | 2115
--- | CABO COBRE 4mm² - ISOL. 1kV | m | 2460 | 1.16 | 2853.6 | 2853.6
--- | CABO COBRE 16mm² - ISOL. 1kV | m | 6935 | 4.79 | 33218.65 | 33218.65
121843 | CHAVE FUS. DSTB,TIPO C,15KV C/PF. | un | 12 | 158.81 | 1905.72 | 1905.72
129844 | ISOLADOR TIPO PILAR PORCELANA 15KV 110NBI | un | 58 | 50.23 | 2913.34 | 2913.34
130788 | CONECT. CUNHA 336CA/336CA | un | 10 | 10.77 | 107.7 | 107.7
130818 | CONECT. CUNHA 336CA/02CA | un | 1 | 14.08 | 14.08 | 14.08
169536 | RABICHO P/ RSI 35MM2; 0,5M C/ 3 RABICHOS COLORIDOS | un | 15 | 27.67 | 415.05 | 415.05
169544 | RABICHO P/ RSI 35MM2; 0,5M C/ 2 RABICHOS PRETOS | un | 1 | 22 | 22 | 22
3001024 | POSTE DUPLO T D/200/12M | un | 1 | 597.94 | 597.94 | 597.94
3004503 | ISOLADOR ROLDANA | un | 45 | 2.89 | 130.05 | 130.05
3005020 | ALÇA PRE-FORMADA CA-CAA 2 AWG | un | 29 | 5.29 | 153.41 | 153.41
PROGRAMA DE INFRA-ESTRUTURA DE TRANSPORTE E DA MOBILIDADE URBANA PRO - TRANSPORTE - MINISTÉRIO DAS CIDADES
EXTENSÃO DA LINHA VERDE SUL |  | ORÇAMENTO
TRECHO: | RUA CID MARCONDES DE ALBUQUERQUE - CONTORNO SUL
SUBTRECHO: | Rua Cid Marcondes de Albuquerque - Rua Izaac Ferreira da Cruz (LOTE 01)
Data Base: | SMOP MAR/2010 | DATA: | DEZ/2010 | FOLHA: | 14/26
3005046 | ALCA PRE-FORMADA CA-CAA 2/0 AWG | un | 16 | 4.93 | 78.88 | 78.88
3008525 | GANCHO-OLHAL | un | 36 | 8.55 | 307.8 | 307.8
3009041 | ARMACAO SEC. COM 1 ESTRIBO | un | 13 | 9.99 | 129.87 | 129.87
3010112 | LUVA DE EMENDA CA 2 AWG | un | 10 | 3.13 | 31.3 | 31.3
3012077 | CABO DE ALUM. QUADRUPLEX 35 MM2 | m | 115.14 | 8.11 | 933.78 | 933.78
3012220 | CABO CA 2 AWG | kg | 0.93 | 14.05 | 13.06 | 13.06
3012271 | CABO CA 336,4 MCM | kg | 4.28 | 15.94 | 68.22 | 68.22
3013308 | PARA-RAIOS - 15KV - 5KA DISTRIBUICAO | un | 6 | 144.37 | 866.22 | 866.22
3046265 | LUVA EMENDA CA 336.4 MCM | un | 3 | 15.52 | 46.56 | 46.56
4620224 | ARMACAO SEC. COM 4 ESTRIBOS | un | 8 | 41.24 | 329.92 | 329.92
7326149 | FIO ACO-COBRE 16 MM2 | kg | 13.82 | 42.05 | 581.13 | 581.13
7336101 | HASTE ATERR. ACO-COBRE 2.4 M | un | 10 | 31.64 | 316.4 | 316.4
7381638 | CONECT.TERM. COMP. COBRE 16MM2 1F | un | 19 | 10.77 | 204.63 | 204.63
7381808 | CONECT. CUNHA TIPO III IP E RAMAL | un | 2 | 3.37 | 6.74 | 6.74
7381824 | CONECT. CUNHA TIPO I IP E RAMAL | un | 7 | 3.55 | 24.85 | 24.85
7381832 | CONECT. CUNHA TIPO A IP E RAMAL | un | 6 | 5.99 | 35.94 | 35.94
7381840 | CONECT. CUNHA TIPO C IP E RAMAL | un | 10 | 6.59 | 65.9 | 65.9
7381859 | CONECT. DER. CUNHA TIPO D IP E RAMAL | un | 3 | 5.08 | 15.24 | 15.24
7381921 | CONECT. CUNHA 20CA-CAA / 2CA_E 9,5/ 9,5MM | un | 12 | 9.44 | 113.28 | 113.28
7381930 | CONECT. CUNHA RAMAL 20CA/16MM - 6 AWG | un | 3 | 9.44 | 28.32 | 28.32
7382006 | CONECT. CUNHA RAMAL 40CA/70MM - 20 AWG | un | 4 | 9.44 | 37.76 | 37.76
7382383 | TERM.ADAPT.P/BT TR 400A 5F | un | 4 | 50.35 | 201.4 | 201.4
8101418 | POSTE DUPLO T D/150/10.5 M | un | 1 | 424.09 | 424.09 | 424.09
8101469 | POSTE DUPLO T B/600/10.5M | un | 1 | 894.5 | 894.5 | 894.5
8101930 | POSTE DUPLO T B/300/12,0M | un | 11 | 830.14 | 9131.54 | 9131.54
8101965 | POSTE DUPLO T B/600/12.0 M | un | 4 | 1132.12 | 4528.48 | 4528.48
8102201 | POSTE DUPLO T B/600/13.5 M | un | 1 | 1323.41 | 1323.41 | 1323.41
8106800 | CABO DE COBRE COBERTO 16MM2 / 15KV | m | 37.5 | 9.87 | 370.12 | 370.12
8115036 | CRUZETA DE CONCRETO RETANG. 2.0m 250DAN | un | 31 | 56.55 | 1753.05 | 1753.05
8115206 | MAO FRANCESA PLANA 619MM | un | 62 | 8.91 | 552.42 | 552.42
8115630 | ISOLADOR DE ANC. 15KV- BASTAO POLIMERICO | un | 36 | 47.4 | 1706.4 | 1706.4
8115966 | PINO AUTO TRAVANTE 140MM P/ ISOL. PILAR | un | 58 | 5.14 | 298.12 | 298.12
8116962 | SUPORTE TRANSF. DT 195X100MM | un | 4 | 87.44 | 349.76 | 349.76
8118043 | PARAFUSO CABECA QUAD.125MM | un | 62 | 3.68 | 228.16 | 228.16
8118051 | PARAFUSO CABECA QUAD.150MM | un | 2 | 4.09 | 8.18 | 8.18
8118078 | PARAFUSO CABECA QUAD.200MM | un | 16 | 4.66 | 74.56 | 74.56
8118094 | PARAFUSO CABECA QUAD.250MM | un | 21 | 5.11 | 107.31 | 107.31
8118116 | PARAFUSO CABECA QUAD.300MM | un | 18 | 6.26 | 112.68 | 112.68
8118132 | PARAFUSO CABECA QUAD.350MM | un | 24 | 7.18 | 172.32 | 172.32
8118574 | PARAFUSO ROSCA DUPLA 300MM | un | 1 | 7.47 | 7.47 | 7.47
8118582 | PARAFUSO ROSCA DUPLA 350MM | un | 3 | 8.57 | 25.71 | 25.71
8118590 | PARAFUSO ROSCA DUPLA 400MM | un | 19 | 9.31 | 176.89 | 176.89
8118604 | PARAFUSO ROSCA DUPLA 450MM | un | 9 | 10.21 | 91.89 | 91.89
8118809 | PARAFUSO CABEÇA ABAUL. 45MM | un | 8 | 2.15 | 17.2 | 17.2
PROGRAMA DE INFRA-ESTRUTURA DE TRANSPORTE E DA MOBILIDADE URBANA PRO - TRANSPORTE - MINISTÉRIO DAS CIDADES
EXTENSÃO DA LINHA VERDE SUL |  | ORÇAMENTO
TRECHO: | RUA CID MARCONDES DE ALBUQUERQUE - CONTORNO SUL
SUBTRECHO: | Rua Cid Marcondes de Albuquerque - Rua Izaac Ferreira da Cruz (LOTE 01)
Data Base: | SMOP MAR/2010 | DATA: | DEZ/2010 | FOLHA: | 15/26
8120005 | ARRUELA QUADRADA | un | 271 | 0.4 | 108.4 | 108.4
8120200 | PORCA-OLHAL | un | 36 | 7.41 | 266.76 | 266.76
8120293 | MANILHA-SAPATILHA | un | 36 | 9.62 | 346.32 | 346.32
8121087 | ALÇA PRE-FORMADA 336,4MCM CA - 336MCM CAA - DSTB | un | 24 | 16.13 | 387.12 | 387.12
8122016 | LAÇO PRE-FORMADO ROLDANA CA 2 AWG | un | 4 | 2.45 | 9.8 | 9.8
8122032 | LAÇO PRE-FORMADO ROLDANA CA 2/0 AWG | un | 4 | 3.67 | 14.68 | 14.68
8122229 | LAÇO TOPO CA 2 AWG | un | 4 | 3.18 | 12.72 | 12.72
8122270 | LAÇO DE TOPO CA 336,4MCM | un | 51 | 8.85 | 451.35 | 451.35
8124310 | LAÇO PRE-FORMADO ROLDANA 6 COBRE | un | 4 | 2.54 | 10.16 | 10.16
8128049 | CONECT. TERM. COMP. CA CAA 2 AWG 1F | un | 16 | 9.44 | 151.04 | 151.04
8128081 | CONECT. TERM. COMP. CA CAA 4/0 AWG 2F | un | 4 | 27.85 | 111.4 | 111.4
8129509 | CONECTOR PERFURANTE 16-70 X 1,5-10 | un | 22 | 4.45 | 97.9 | 97.9
8129517 | CONECTOR PERFURANTE 16-70 X 6-35 | un | 47 | 7.88 | 370.36 | 370.36
8130272 | ESTRIBO CONECTOR DERIV. CUNHA AL 2CA/CAA | un | 3 | 12.27 | 36.81 | 36.81
8130280 | ESTRIBO CONECTOR DERIV. CUNHA AL 336CA/CAA | un | 12 | 10.77 | 129.24 | 129.24
8130400 | CONEC. PL PR 6A70X6A50MM2 COBRE | un | 4 | 22.87 | 91.48 | 91.48
8130795 | CONECTOR DER. LV COBRE 25 A 95MM2 | un | 15 | 36.69 | 550.35 | 550.35
8131201 | CONECT. CUNHA 2CA-35MM/2CA E 9MM/6,4MM | un | 1 | 5.29 | 5.29 | 5.29
8131856 | CONECTOR,ATERRAMENTO CUNHA; FIO 16/ HASTE 1/2 | un | 10 | 6.5 | 65 | 65
8134502 | CINTA PLASTICA AUTO TRAVANTE. | un | 13 | 0.12 | 1.56 | 1.56
8135452 | PROTETOR DE BUCHA AT DE TRAFO 15KV | un | 12 | 16.18 | 194.16 | 194.16
8136050 | FIO DE ALUMINIO COBERTO P/ AMARRAÇÃO | m | 4.5 | 2.11 | 9.49 | 9.49
8139601 | SUPORTE L P/CH FUS-P.RAIO | un | 15 | 17.3 | 259.5 | 259.5
8140014 | BRACO C/ GRAMPO SUSPENSAO 52MM. | un | 4 | 48.57 | 194.28 | 194.28
8804257 | CABO ELET. ISOL. UG AL 120MM 0,6 1kV PRET | m | 5 | 8.08 | 40.4 | 40.4
| TOTAL - RELOCAÇÃO E/OU AMPLIAÇÃO DE RDU (MATERIAIS) |  |  |  | 328381.12 | 338762.6 | 328381.12
PROGRAMA DE INFRA-ESTRUTURA DE TRANSPORTE E DA MOBILIDADE URBANA PRO - TRANSPORTE - MINISTÉRIO DAS CIDADES
EXTENSÃO DA LINHA VERDE SUL |  | ORÇAMENTO
TRECHO: | RUA CID MARCONDES DE ALBUQUERQUE - CONTORNO SUL
SUBTRECHO: | Rua Cid Marcondes de Albuquerque - Rua Izaac Ferreira da Cruz (LOTE 01)
Data Base: | SMOP MAR/2010 | DATA: | DEZ/2010 | FOLHA: | 16/26 | 19/23

## Ilum-mão de obra
|  |  |  | QUANT. US/ud | CUSTO
CÓDIGO | DISCRIMINAÇÃO DOS SERVIÇOS | UD. | QUANT. |  | UNIT. | TOTAL
BONIF. (R$)
8.2.2 | MÃO DE OBRA VALOR DA US |  |  |  | 26.13
--- | LOCACAO DE ESTRUTURA EM RDU | un | 19 | 1.3 | 33.97 | 645.43 | 645.411 | 33.97
--- | ABERT. VALETA P/ REDE SUBT. | un | 677 | 3.91 | 102.17 | 69169.09 | 69167.9391 | 102.17
--- | CAVA TERRA/ARENITO ATE 600 DAN ATE | un | 18 | 2.9 | 75.78 | 1364.04 | 1363.986 | 75.78
--- | CAVA TERRA ARENITO DE 13 ATE 15M ALT. | un | 1 | 3.21 | 83.88 | 83.88 | 83.8773 | 83.88
--- | CAVA TERRA ARENITO ACIMA DE 15M ALT. | un | 54 | 5.02 | 131.17 | 7083.18 | 7083.3204 | 131.17
--- | LEVANT. POSTE ENTRE 13/15M ALT. | un | 1 | 14.04 | 366.87 | 366.87 | 366.8652 | 366.87
--- | LEVANT. POSTE ENTRE 15/18M ALT. | un | 54 | 16.85 | 440.29 | 23775.66 | 23775.687 | 440.29
--- | CRUZETA DUPLA SEM ISOLADORES (retirado) | un | 2 | 0.73 | 19.07 | 38.14 | 38.1498 | 19.07
--- | CRUZETA DUPLA SEM ISOLADORES (aplicado) | un | 2 | 1.83 | 47.82 | 95.64 | 95.6358 | 47.82
--- | ARMACAO C/1 EST.OU PORCA-OLHAL (retirado) | un | 5 | 0.16 | 4.18 | 20.9 | 20.904 | 4.18
--- | ARMACAO C/1 EST.OU PORCA-OLHAL (aplicado) | un | 12 | 0.39 | 10.19 | 122.28 | 122.2884 | 10.19
--- | ARMACAO SECUND. MAIS 1 ESTRIBO (retirado) | un | 8 | 0.25 | 6.53 | 52.24 | 52.26 | 6.53
--- | ARMACAO SECUND. MAIS 1 ESTRIBO (aplicado) | un | 9 | 0.63 | 16.46 | 148.14 | 148.1571 | 16.46
--- | ESTAI DE POSTE A POSTE AT/BT (retirado) | un | 1 | 0.31 | 8.1 | 8.1 | 8.1003 | 8.1
--- | LANC. COND.AT ATE 02 CA-CAA (aplicado) | un | 0.01 | 15.42 | 402.92 | 4.0292 | 4.0292 | 402.92
--- | LANC. COND.AT 40/336CAA > 40/336CA (retirado) | un | 0.01 | 17.11 | 447.08 | 4.4708 | 4.4708 | 447.08
--- | LANC. COND.AT 40/336CAA > 40/336CA (aplicado) | un | 0.01 | 42.77 | 1117.58 | 11.1758 | 11.1758 | 1117.58
--- | LANC. COND. AT COBRE ACIMA 02 (retirado) | un | 0.05 | 5.89 | 153.91 | 7.6955 | 7.6953 | 153.91
--- | LANC.CABO SUBTERRANEO BT | un | 3352 | 0.25 | 6.53 | 21888.56 | 21896.94 | 6.53
--- | RETENSION. COND. EXISTENTE AT POR | un | 3 | 0.44 | 11.5 | 34.5 | 34.4916 | 11.5
--- | RETENSION. COND. EXISTENTE BT POR | un | 20 | 0.37 | 9.67 | 193.4 | 193.362 | 9.67
--- | RETENSION. COND. EXISTENTE BT POR (RSI) | un | 4 | 0.71 | 18.55 | 74.2 | 74.2092 | 18.55
--- | AMARRACAO DE CABO AT E/OU BT (retirado) | un | 12 | 0.11 | 2.87 | 34.44 | 34.4916 | 2.87
--- | AMARRACAO DE CABO AT E/OU BT (aplicado) | un | 12 | 0.27 | 7.06 | 84.72 | 84.6612 | 7.06
--- | CRUZAMENTO AEREO EM AT (retirado) | un | 1 | 0.65 | 16.98 | 16.98 | 16.9845 | 16.98
--- | CRUZAMENTO AEREO EM AT (aplicado) | un | 1 | 1.63 | 42.59 | 42.59 | 42.5919 | 42.59
--- | EMENDA COND. ACO/AL CA/COBRE | un | 13 | 0.76 | 19.86 | 258.18 | 258.1644 | 19.86
--- | LIGACAO DE CABOS EM AT E BT (retirado) | un | 16 | 0.12 | 3.14 | 50.24 | 50.1696 | 3.14
--- | LIGACAO DE CABOS EM AT E BT (aplicado) | un | 61 | 0.31 | 8.1 | 494.1 | 494.1183 | 8.1
--- | ATERRAMENTO TEMPORARIO PROT COLETI | un | 3 | 0.38 | 9.93 | 29.79 | 29.7882 | 9.93
--- | INST. CONJ. SEGURANÇA P/ TRABALHOS | un | 14 | 0.43 | 11.24 | 157.36 | 157.3026 | 11.24
--- | ATERREM. TEMPOR. P/ PROT. COLETIVA AT | un | 8 | 1.01 | 26.39 | 211.12 | 211.1304 | 26.39
--- | HASTE ATERR.ACO-COBRE PRIMEIRA | un | 10 | 1.77 | 46.25 | 462.5 | 462.501 | 46.25
--- | CHAVE BASC. A OLEO OPER. MANUAL (retirado) | un | 2 | 2.98 | 77.87 | 155.74 | 155.7348 | 77.87
--- | CHAVE BASC. A OLEO OPER. MANUAL (aplicado) | un | 2 | 7.46 | 194.93 | 389.86 | 389.8596 | 194.93
--- | TRAFO TRIF. REL. REG. 13,8-34,5KV (retirado) | un | 2 | 1.89 | 49.39 | 98.78 | 98.7714 | 49.39
--- | TRAFO TRIF. REL. REG. 13,8-34,5KV (aplicado) | un | 2 | 4.73 | 123.59 | 247.18 | 247.1898 | 123.59
--- | REATOR P/LAMPADA VMC/VSA/MET (retirado) | un | 11 | 0.14 | 3.66 | 40.26 | 40.2402 | 3.66
--- | REATOR P/LAMPADA VMC/VSA/MET (aplicado) | un | 4 | 0.35 | 9.15 | 36.6
--- | REINSTALACAO DE LUMIN. MONTADA | un | 15 | 1.32 | 34.49 | 517.35
--- | RELÉ-FOTOEL. INTERN. P/IP (retirado) | un | 11 | 0.08 | 2.09 | 22.99
--- | RELÉ-FOTOEL. INTERN. P/IP (aplicado) | un | 4 | 0.2 | 5.23 | 20.92
PROGRAMA DE INFRA-ESTRUTURA DE TRANSPORTE E DA MOBILIDADE URBANA PRO - TRANSPORTE - MINISTÉRIO DAS CIDADES
EXTENSÃO DA LINHA VERDE SUL |  |  | ORÇAMENTO
TRECHO: | RUA CID MARCONDES DE ALBUQUERQUE - CONTORNO SUL
SUBTRECHO: | Rua Cid Marcondes de Albuquerque - Rua Izaac Ferreira da Cruz (LOTE 01)
Data Base: | SMOP MAR/2010 |  | DATA: | DEZ/2010 | FOLHA: | 17/26
--- | REINST. RAMAL AEREO CONS. BT | un | 1 | 0.49 | 12.8 | 12.8
--- | CX. CONCRETO | un | 69 | 0.93 | 24.3 | 1676.7
--- | DESLOC. PESSOAL ATE LOCAL OBRA | un | 15 | 0.45 | 11.76 | 176.4
--- | FORNECIMENTO DE CARTUCHO (aplicado) | un | 46 | 0.23 | 6.01 | 276.46
--- | PROTETOR DE JUMPE E BUCHA (retirado) | un | 9 | 0.06 | 1.57 | 14.13
--- | PROTETOR DE JUMPE E BUCHA (aplicado) | un | 12 | 0.14 | 3.66 | 43.92
--- | CRUZETA .9 M (retirado) | un | 1 | 0.368 | 9.62 | 9.62
--- | LANC. CABO AL. MULTIPLEXADO AUTO-S | un | 0.11 | 36.5 | 953.75 | 104.9125
--- | LIGACAO C/ CONECTOR PERFURANTE P/ (retirado) | un | 24 | 0.08 | 2.09 | 50.16
--- | LIGACAO C/ CONECTOR PERFURANTE P/ (aplicado) | un | 69 | 0.2 | 5.23 | 360.87
--- | BRAÇO COM GRAMPO DE SUSPENSAO (retirado) | un | 4 | 0.16 | 4.18 | 16.72
--- | BRAÇO COM GRAMPO DE SUSPENSAO (aplicado) | un | 4 | 0.39 | 10.19 | 40.76
--- | LEVANTAMENTO POSTE (Linha Viva) (retirado) | un | 16 | 5.78 | 151.03 | 2416.48
--- | LEVANTAMENTO POSTE (Linha Viva) (aplicado) | un | 18 | 14.45 | 377.58 | 6796.44
--- | CADEIA ISOL. DISCO (Linha Viva) (retirado) | un | 36 | 0.29 | 7.58 | 272.88
--- | CADEIA ISOL. DISCO (Linha Viva) (aplicado) | un | 36 | 0.73 | 19.07 | 686.52
--- | CRUZETA SIMP.SEM ISOL. (Linha Viva) (retirado) | un | 14 | 0.75 | 19.6 | 274.4
--- | CRUZETA SIMP.SEM ISOL. (Linha Viva) (aplicado) | un | 19 | 1.87 | 48.86 | 928.34
--- | CRUZETA DUPLA SEM ISOL. (Linha Viva) (retirado) | un | 7 | 1.63 | 42.59 | 298.13
--- | CRUZETA DUPLA SEM ISOL. (Linha Viva) (aplicado) | un | 6 | 4.08 | 106.61 | 639.66
--- | ISOLADOR DE PINO (Linha Viva) (retirado) | un | 47 | 0.39 | 10.19 | 478.93
--- | ISOLADOR DE PINO (Linha Viva) (aplicado) | un | 56 | 0.98 | 25.61 | 1434.16
--- | SUPORTE T (Linha Viva) (retirado) | un | 3 | 0.64 | 16.72 | 50.16
--- | RETENS. COND. EXIST.AT (Linha Viva) (aplicado) | un | 27 | 4.72 | 123.33 | 3329.91
--- | AMARRAÇÃO COND. AT/BT (Linha Viva) (retirado) | un | 50 | 0.24 | 6.27 | 313.5
--- | AMARRAÇÃO COND. AT/BT (Linha Viva) (aplicado) | un | 58 | 0.6 | 15.68 | 909.44
--- | LIGAÇÃO CABOS AT/BT (Linha Viva) (retirado) | un | 59 | 0.28 | 7.32 | 431.88
--- | LIGAÇÃO CABOS AT/BT (Linha Viva) (aplicado) | un | 65 | 0.69 | 18.03 | 1171.95
--- | CHAVE FUSIVEL/SECC. UNIP. (Linha Viva) (retirado) | un | 9 | 0.81 | 21.17 | 190.53
--- | CHAVE FUSIVEL/SECC. UNIP. (Linha Viva) (aplicado) | un | 12 | 2.02 | 52.78 | 633.36
--- | PARA-RAIOS (Linha Viva) (retirado) | un | 6 | 0.76 | 19.86 | 119.16
--- | PARA-RAIOS (Linha Viva) (aplicado) | un | 12 | 1.91 | 49.91 | 598.92
| SUBTOTAL-MATERIAIS |  |  |  |  | 153321.5238
PROGRAMA DE INFRA-ESTRUTURA DE TRANSPORTE E DA MOBILIDADE URBANA PRO - TRANSPORTE - MINISTÉRIO DAS CIDADES
EXTENSÃO DA LINHA VERDE SUL |  |  | ORÇAMENTO
TRECHO: | RUA CID MARCONDES DE ALBUQUERQUE - CONTORNO SUL
SUBTRECHO: | Rua Cid Marcondes de Albuquerque - Rua Izaac Ferreira da Cruz (LOTE 01)
Data Base: | SMOP MAR/2010 |  | DATA: | DEZ/2010 | FOLHA: | 18/26

## OAE
CUSTO
| DESCRIÇÃO DOS SERVIÇOS | UD. | QUANT. | UNIT. | TOTAL | TOTAL
BONIF.
9 | OBRAS DE ARTE ESPECIAIS - TRINCHEIRA NA AV. WINSTON CHURCHILL - CONFORME QUANTIDADES FORNECIDAS PELA EMPRESA TRAMO ENGENHARIA
9.1 | MARGINAL ESQUERDA
9.1.1 | FUNDAÇÃO |  |  |  |  | 191310.99
OAEC-1 | Execução de estacas helice continua diametro 60 cm | m | 506 | 70 | 35420 | 35420
040306U | CONCRETO USINADO FCK= 25,0 MPA | m3 | 195 | 341.99 | 66688.05 | 66688.05
GAP-133 | FERRAGEM CA-50 | kg | 11368 | 7 | 79576 | 79576
GAP-134 | FERRAGEM CA-60 | kg | 1354 | 7.11 | 9626.94 | 9626.94
| Subtotal |  |  |  | 191310.99
9.1.2 | MESOESTRUTURA |  |  |  |  | 8630.89
040307U | CONCRETO USINADO FCK= 30,0 MPA | m3 | 4.7 | 364.13 | 1711.41 | 1711.41
040101U | FORMA COM CHAPA COMPENSADA RESINADA 12 MM | m2 | 37.6 | 35.15 | 1321.64 | 1321.64
GAP-133 | FERRAGEM CA-50 | kg | 755 | 7 | 5285 | 5285
GAP-134 | FERRAGEM CA-60 | kg | 44 | 7.11 | 312.84 | 312.84
| Subtotal |  |  |  | 8630.89
9.1.3 | SUPERESTRUTURA |  |  |  |  | 312331.09
040307U | CONCRETO USINADO FCK= 30,0 MPA | m3 | 142.8 | 364.13 | 51997.76 | 51997.76
040306U | CONCRETO USINADO FCK= 25,0 MPA | m3 | 11.15 | 341.99 | 3813.18 | 3813.18
GAP-114 | CIMBRAMENTO PARA PONTES | m³ | 1850 | 21.11 | 39053.5 | 39053.5
040101U | FORMA COM CHAPA COMPENSADA RESINADA 12 MM | m2 | 871 | 35.15 | 30615.65 | 30615.65
GAP-133 | FERRAGEM CA-50 | kg | 26693 | 7 | 186851 | 186851
| Subtotal |  |  |  | 312331.09
9.1.4 | PAREDES E BLOCOS |  |  |  |  | 224237.7
040307U | CONCRETO USINADO FCK= 30,0 MPA | m3 | 152.4 | 364.13 | 55493.41 | 55493.41
040101U | FORMA COM CHAPA COMPENSADA RESINADA 12 MM | m2 | 608 | 35.15 | 21371.2 | 21371.2
GAP-133 | FERRAGEM CA-50 | kg | 21034 | 7 | 147238 | 147238
GAP-134 | FERRAGEM CA-60 | kg | 19 | 7.11 | 135.09 | 135.09
| Subtotal |  |  |  | 224237.7
9.1.5 | PLACAS DE APROXIMAÇÃO |  |  |  |  | 27497.88
040306U | CONCRETO USINADO FCK= 25,0 MPA | m3 | 27.2 | 341.99 | 9302.12 | 9302.12
040101U | FORMA COM CHAPA COMPENSADA RESINADA 12 MM | m2 | 18.4 | 35.15 | 646.76 | 646.76
GAP-133 | FERRAGEM CA-50 | kg | 2507 | 7 | 17549 | 17549
| Subtotal |  |  |  | 27497.88
9.1.6 | ESCADAS |  |  |  |  | 19694.55
040306U | CONCRETO USINADO FCK= 25,0 MPA | m3 | 14.15 | 341.99 | 4839.15 | 4839.15
040101U | FORMA COM CHAPA COMPENSADA RESINADA 12 MM | m2 | 134.1 | 35.15 | 4713.61 | 4713.61
GAP-133 | FERRAGEM CA-50 | kg | 749 | 7 | 5243 | 5243
GAP-134 | FERRAGEM CA-60 | kg | 689 | 7.11 | 4898.79 | 4898.79
| Subtotal |  |  |  | 19694.55
9.1.7 | DIVERSOS |  |  |  |  | 43630.55
OAEC-2 | TIRANTES ST-85/105 - 32 MM - 15 TF - COMPLETO | ud | 10 | 2610.3 | 26103 | 26103
OAEC-3 | GEOCOMPOSTO DRENANTE FP (FORMA PERDIDA) | m2 | 320 | 5.94 | 1900.8 | 1900.8
OAEC-4 | LASTRO DE CONCRETO (FCK=10MPA) | m3 | 36.3 | 280.42 | 10179.24 | 10179.24
OAEC-5 | DUTO PARA DRENO FURADO DIAMETRO 250 MM | m | 50 | 43.97 | 2198.5 | 2198.5
010222U | DEMOLICAO DE CONCRETO ARMADO COM COMPRESSOR | m3 | 17 | 165.47 | 2812.99 | 2812.99
010221U | DEMOLICAO MANUAL DE CONCRETO ARMADO | m3 | 2 | 218.01 | 436.02 | 436.02
| Subtotal |  |  |  | 43630.55
| TOTAL - MARGINAL ESQUERDA |  |  |  | 827333.65 | 827333.65 | 0
9.2 | MARGINAL DIREITA e VIA LOCAL DIREITA |  |  |  |  | 1218158.5
9.2.1 | FUNDAÇÃO |  |  |  |  | 346289.26
OAEC-1 | Execução de estacas helice continua diametro 60 cm | m | 935.5 | 70 | 65485 | 65485
PROGRAMA DE INFRA-ESTRUTURA DE TRANSPORTE E DA MOBILIDADE URBANA PRO - TRANSPORTE - MINISTÉRIO DAS CIDADES
EXTENSÃO LINHA VERDE SUL |  | ORÇAMENTO
TRECHO: | OBRAS DE ARTE ESPECIAIS - TRINCHEIRA NA AV. WINSTON CHURCHILL - CONFORME QUANTIDADES FORNECIDAS PELA EMPRESA TRAMO ENGENHARIA
SUBTRECHO: | Rua Cid Marcondes de Albuquerque - Rua Izaac Ferreira da Cruz (lote 1)
Data Base: | SMOP Mar/2010 - BDI=20,31% | DATA: | 2011-01-01 | FOLHA: | 19/26 | 14/23
040306U | CONCRETO USINADO FCK= 25,0 MPA | m3 | 360.05 | 341.99 | 123133.49 | 123133.49
GAP-133 | FERRAGEM CA-50 | kg | 19978 | 7 | 139846 | 139846
GAP-134 | FERRAGEM CA-60 | kg | 2507 | 7.11 | 17824.77 | 17824.77
| Subtotal |  |  |  | 346289.26
9.2.2 | MESOESTRUTURA |  |  |  |  | 12597.94
040307U | CONCRETO USINADO FCK= 30,0 MPA | m3 | 6.7 | 364.13 | 2439.67 | 2439.67
040101U | FORMA COM CHAPA COMPENSADA RESINADA 12 MM | m2 | 53.35 | 35.15 | 1875.25 | 1875.25
GAP-133 | FERRAGEM CA-50 | kg | 1100 | 7 | 7700 | 7700
GAP-134 | FERRAGEM CA-60 | kg | 82 | 7.11 | 583.02 | 583.02
| Subtotal |  |  |  | 12597.94
9.2.3 | SUPERESTRUTURA |  |  |  |  | 302992.38
040307U | CONCRETO USINADO FCK= 30,0 MPA | m3 | 138.25 | 364.13 | 50340.97 | 50340.97
040306U | CONCRETO USINADO FCK= 25,0 MPA | m3 | 26.35 | 341.99 | 9011.43 | 9011.43
040101U | FORMA COM CHAPA COMPENSADA RESINADA 12 MM | m2 | 963.2 | 35.15 | 33856.48 | 33856.48
GAP-114 | CIMBRAMENTO PARA PONTES | m³ | 1850 | 21.11 | 39053.5 | 39053.5
GAP-133 | FERRAGEM CA-50 | kg | 24390 | 7 | 170730 | 170730
| Subtotal |  |  |  | 302992.38
9.2.4 | PAREDES E BLOCOS |  |  |  |  | 390410.41
040307U | CONCRETO USINADO FCK= 30,0 MPA | m3 | 320.65 | 364.13 | 116758.28 | 116758.28
040101U | FORMA COM CHAPA COMPENSADA RESINADA 12 MM | m2 | 1019.6 | 35.15 | 35838.94 | 35838.94
GAP-133 | FERRAGEM CA-50 | kg | 33436 | 7 | 234052 | 234052
GAP-134 | FERRAGEM CA-60 | kg | 529 | 7.11 | 3761.19 | 3761.19
| Subtotal |  |  |  | 390410.41
9.2.5 | PLACAS DE APROXIMAÇÃO |  |  |  |  | 32056.71
040306U | CONCRETO USINADO FCK= 25,0 MPA | m3 | 31 | 341.99 | 10601.69 | 10601.69
040101U | FORMA COM CHAPA COMPENSADA RESINADA 12 MM | m2 | 23.5 | 35.15 | 826.02 | 826.02
GAP-133 | FERRAGEM CA-50 | kg | 2947 | 7 | 20629 | 20629
| Subtotal |  |  |  | 32056.71
9.2.6 | ESCADAS |  |  |  |  | 21462.63
040306U | CONCRETO USINADO FCK= 25,0 MPA | m3 | 16.15 | 341.99 | 5523.13 | 5523.13
040101U | FORMA COM CHAPA COMPENSADA RESINADA 12 MM | m2 | 159.1 | 35.15 | 5592.36 | 5592.36
GAP-133 | FERRAGEM CA-50 | kg | 692 | 7 | 4844 | 4844
GAP-134 | FERRAGEM CA-60 | kg | 774 | 7.11 | 5503.14 | 5503.14
| Subtotal |  |  |  | 21462.63
9.2.7 | DIVERSOS |  |  |  |  | 112349.17
OAEC-2 | Tirantes ST-85/105 - 32 mm - 15 tf - completo | ud | 36 | 2610.3 | 93970.8 | 93970.8
OAEC-3 | Geocomposto drenante FP (forma perdida) | m2 | 600 | 5.94 | 3564 | 3564
OAEC-4 | Lastro de concreto (Fck=10Mpa) | m3 | 18.7 | 280.42 | 5243.85 | 5243.85
OAEC-5 | Duto para dreno furado diametro 250 mm | m | 130 | 43.97 | 5716.1 | 5716.1
010222U | DEMOLICAO DE CONCRETO ARMADO COM COMPRESSOR | m3 | 20 | 165.47 | 3309.4 | 3309.4
010221U | DEMOLICAO MANUAL DE CONCRETO ARMADO | m3 | 2.5 | 218.01 | 545.02 | 545.02
| Subtotal |  |  |  | 112349.17
9.3 | MURO CONTENÇÃO ENTRE PISTAS |  |  |  |  | 136329.78
040306U | CONCRETO USINADO FCK= 25,0 MPA | m3 | 151.4 | 341.99 | 51777.28 | 51777.28
040101U | FORMA COM CHAPA COMPENSADA RESINADA 12 MM | m2 | 650 | 35.15 | 22847.5 | 22847.5
GAP-133 | FERRAGEM CA-50 | kg | 8815 | 7 | 61705 | 61705
| Subtotal |  |  |  | 136329.78
| TOTAL - MARGINAL DIREITA e VIA LOCAL DIREITA |  |  |  | 1354488.28 | 1181343.65
| TOTAL DE OBRAS DE ARTE ESPECIAIS |  |  |  | 2181821.93 | 1354488.28
PROGRAMA DE INFRA-ESTRUTURA DE TRANSPORTE E DA MOBILIDADE URBANA PRO - TRANSPORTE - MINISTÉRIO DAS CIDADES
EXTENSÃO LINHA VERDE SUL |  | ORÇAMENTO
TRECHO: | OBRAS DE ARTE ESPECIAIS - TRINCHEIRA NA AV. WINSTON CHURCHILL - CONFORME QUANTIDADES FORNECIDAS PELA EMPRESA TRAMO ENGENHARIA
SUBTRECHO: | Rua Cid Marcondes de Albuquerque - Rua Izaac Ferreira da Cruz (lote 1)
Data Base: | SMOP Mar/2010 - BDI=20,31% | DATA: | 2011-01-01 | FOLHA: | 20/26 | 15/23

## Inter
CUSTO
| DESCRIÇÃO DOS SERVIÇOS | UD. | QUANT. | UNIT. | TOTAL
BONIF.
10 | REMANEJAMENTO DE INTERFERÊNCIAS
- | REMANEJAMENTO DE REDES DE ABASTECIMENTO DE ÁGUA | vb | 1 | 260000 | 260000
- | REMANEJAMENTO DE REDES DE COLETORAS DE ESGOTO | vb | 1 | 60000 | 60000
| TOTAL DE REMANEJAMENTO DE INTERFERÊNCIAS |  |  |  | 320000
2.1
-
-
-
-
-
-
-
-
-
-
2.2
-
-
-
-
-
-
-
-
-
PROGRAMA DE INFRA-ESTRUTURA DE TRANSPORTE E DA MOBILIDADE URBANA PRO - TRANSPORTE - MINISTÉRIO DAS CIDADES
EXTENSÃO DA LINHA VERDE SUL |  | ORÇAMENTO
TRECHO: | RUA CID MARCONDES DE ALBUQUERQUE - CONTORNO SUL
SUBTRECHO: | Rua Cid Marcondes de Albuquerque - Rua Izaac Ferreira da Cruz (lote 1)
Data Base: | SMOP MAR/2010 - BDI = 20,31% | DATA: | JAN/2011 | FOLHA: | 21/26

## Infovia
CUSTO
CÓDIGO | DESCRIÇÃO DOS SERVIÇOS | UD. | QUANT. | UNIT. | TOTAL
BONIF.
11 | INFOVIA
11.1 | INFRA-ESTRUTURA
020101U | ESCAVACAO MANUAL | m3 | 778 | 23.91 | 18601.98 | preços retirados de planilha utilizada na obra da rua Fredolin Wolf fornecida pela SMOP
020102U | REATERRO COM APILOAMENTO | m3 | 334.165 | 12.75 | 4260.6
GAP-6 | CARGA MECÂNICA DE MATERIAL EM CAMINHÃO | m³ | 677.235 | 1.07 | 724.64
GAP-12 | TRANSP. DE MATERIAIS DMT 5.001 a 10.000m | m³ | 677.235 | 5.03 | 3406.49
GAP-112 | COLCHÃO DE AREIA | m³ | 486.25 | 81.96 | 39853.05
INFC-1 | FORNECIMENTO DE MATERIAL E ASSENTAMENTO DE 2 ELETRODUTOS FLEXIVEIS CORRUGADOS EM FORMATO HELICOIDAL, FABRICADO EM POLIURETANO DE ALTA DENSIDADE - PEAD - NA COR PRETA, COM DIÂMETRO DE 160MM, CONFORME ESPECIFICAÇÕES A SEREM FORNECIDAS PELA ATI/ ICI | m | 1945 | 62.5612 | 121681.53 | preço polierg R$ 16,35/m | preço kanaflex R$ 35,26/m | preço NTC R$ 8,40/m | preço medio R$ 20,00/m | ver composição em anexo
INFC-2 | ASSENTAMENTO DE DUTO F.G. 100MM TIPO FG CLASSE 12 | m | 102 | 74.18 | 7566.36 | preços retirados de planilha utilizada na obra da rua Fredolin Wolf fornecida pela SMOP
INFC-3 | FORNECIMENTO DE DUTO FG 100MM | m | 102 | 57.17 | 5831.34
INFC-4 | FORNECIMENTO DE CAIXA DE CONCRETO RETANGULAR (1,07X0,52X1,00MM) | ud | 23 | 455 | 10465
INFC-5 | ASSENTAMENTO DE CAIXA DE CONCRETO RETANGULAR (1,07X0,52X1,00MM) | ud | 23 | 351 | 8073
020101U | ESCAVACAO MANUAL | m3 | 12.7972 | 23.91 | 305.98
PAV-40 | ARRANC. E CARGA DE CAPA ASFÁLTICA C/ ESCAVADEIRA | m3 | 17.35 | 20.16 | 349.77
GAP-14 | TRANSP. DE MATERIAIS DMT 15.001 a 20.000m | m³ | 17.35 | 9.34 | 162.04
PAI-3 | FORN/ASSENT. LAJOTA DE CONCRETO 45 X 45 X 5CM C/ LASTRO DE AREIA | m² | 719.1 | 30.33 | 21810.3
GAP-127 | CONCRETO USINADO Fck= 20,0 Mpa APLICADO | m³ | 17.35 | 322.74 | 5599.53
SINAP/CEF | REVEST. C/CONCRETO BETUMINOSO USINADO A QUENTE FAIXA “A” | m³ | 17.35 | 352.64 | 6118.3
| Subtotal |  |  |  | 254809.91
11.2 | REDE ÓPTICA
INFC-6 | FORNECIMENTO E ASSENTAMENTO DE FITA DE AVISO | m | 1945 | 0.6 | 1167 | preços retirados de planilha utilizada na obra da rua Fredolin Wolf fornecida pela SMOP
INFC-7 | FORNECIMENTO E ASSENTAMENTO DE TAMPÃO DE FERRO FUNDIDO PARA CAIXA | ud | 23 | 256.5 | 5899.5
INFC-8 | FORNECIMENTO E ASSENTAMENTO DE BARRA C PARA ASSENTAMENTO DEGRAU | ud | 23 | 45 | 1035
INFC-9 | FORNECIMENTO E ASSENTAMENTO DE DEGRAU PARA ASSENTAMENTO DA SOBRA TÉCNICA DA FIBRA ÓPTICA | ud | 23 | 27 | 621
| Subtotal |  |  |  | 8722.5
| TOTAL DE INFOVIA |  |  |  | 263532.41
PROGRAMA DE INFRA-ESTRUTURA DE TRANSPORTE E DA MOBILIDADE URBANA PRO - TRANSPORTE - MINISTÉRIO DAS CIDADES
EXTENSÃO DA LINHA VERDE SUL |  | ORÇAMENTO
TRECHO: | RUA CID MARCONDES DE ALBUQUERQUE - CONTORNO SUL
SUBTRECHO: | Rua Cid Marcondes de Albuquerque - Rua Izaac Ferreira da Cruz (LOTE 01)
Data Base: | SMOP MAR/2010 - BDI = 20,31% | DATA: | JAN/2011 | FOLHA: | 22/26

## Estação tubo
CUSTO
CÓDIGO | DESCRIÇÃO DOS SERVIÇOS | UD. | QUANT. | UNIT. | TOTAL
BONIF.
12 | ESTAÇÃO TUBO
12.1 | SERVIÇOS PRELIMINARES
| MOBILIZAÇÃO E DESMOBILIZAÇÃO PARA INSTALAÇÃO DA ESTAÇÃO TUBO | ud | 2 | 180 | 360
| Subtotal |  |  |  | 360
12.2 | ELEMENTOS CONSTRUTIVOS
| ESTRUTURA EM AÇO CARBONO | kg | 4814 | 11.92 | 57382.88
| PISO EM AÇO GALVANIZADO – LINGUETAS | kg | 133.64 | 13.34 | 1782.75
| PARAFUSOS E PORCAS | ud | 500 | 1.5 | 750
| IÇAMENTO E TRANSPORTE (IDA E VOLTA) AO LOCAL DE JATEAMENTO | ud | 2 | 1982 | 3964
| JATEAMENTO ABRASIVO, CONFORME ESPECIFICAÇÃO | kg | 4814 | 1.23 | 5921.22
| APLICAÇÃO DE PRIMER EPÓXI, CONFORME ESPECIFICAÇÃO | m² | 267.22 | 12.26 | 3276.11
| PINTURA DE ACABAMENTO CONFORME ESPECIFICAÇÃO PARA ESTRUTURAS SOB O PISO (ÁREAS ÚMIDAS) | m² | 165.4 | 12.51 | 2069.15
| PINTURA DE ACABAMENTO CONFORME ESPECIFICAÇÃO PARA ESTRUTURAS SOBRE O PISO (ÁREAS SECAS) | m² | 101.82 | 12.51 | 1273.76
| EXECUÇÃO DE COMPARTIMENTO DE INSPEÇÃO COMPLETO | ud | 14 | 361.56 | 5061.84
| FORNECIMENTO DE CHAPA INOX DE VEDAÇÃO INFERIOR CONFORME ESPECIFICAÇÃO | m² | 45.6 | 181.55 | 8278.68
| POLIMENTO DE CHAPA INOX INFERIOR CONFORME ESPECIFICAÇÃO | m² | 45.6 | 1.9 | 86.64
| MONTAGEM DE CHAPA INOX INFERIOR CONFORME ESPECIFICAÇÃO | m² | 45.6 | 11.6 | 528.96
| FORNECIMENTO DE CHAPA INOX DE COBERTURA CONFORME ESPECIFICAÇÃO | m² | 42 | 192.92 | 8102.64
| MONTAGEM DE CHAPA INOX SUPERIOR COM VEDAÇÃO CONFORME ESPECIFICAÇÃO | m² | 42 | 22.33 | 937.86
| POLIMENTO DAS CHAPAS INOX DA COBERTURA CONFORME ESPECIFICAÇÃO | m² | 42 | 1.9 | 79.8
| CALHAS PARA LUMINÁRIAS | ud | 14 | 58.7 | 821.8
| ALETAS CONFORME ESPECIFICAÇÃO | ud | 30 | 32.52 | 975.6
| PINTURA COM ESMALTE SINTÉTICO | ud | 14 | 10.17 | 142.38
| MONTAGEM DAS LUMINÁRIAS COM LÂMPADAS E REATORES | ud | 14 | 6.34 | 88.76
| SOQUETES TIPO RABICHO PARA FLUORESCENTE | ud | 28 | 2.08 | 58.24
| REATOR MAGNÉTICO, PARTIDA RÁPIDA, DE ALTO FATOR DE POTÊNCIA PARA 02 LÂMPADAS 40W X 127V | ud | 8 | 35.85 | 286.8
| LANÇAMENTO DE CABOS NECESSÁRIOS ÀS INSTALAÇÕES ELÉTRICAS INTERNAS DA ESTAÇÃO (ILUMINAÇÃO, FORÇA E COMANDO, TOMADA), SEM EMENDAS INTERMEDIÁRIAS - 20M DE CABO PP 2 A 4 FIOS X2,5MM2 E 50M CABO 1,0MM2 . | ud | 2 | 193.48 | 386.96
| PISO DE COMPENSADO EM RESINA FENÓLICA (NAVAL) CONFORME NORMA EUROPEIA EN- 314-2 - E INSUMOS, CONFORME ESPECIFICAÇÃO | m² | 60 | 76.11 | 4566.6
| PISO EM LAMINADO 3,5MM DE BORRACHA SBR, CALANDRADO, ESTRIADO, ANTIDERRAPANTE, ALTO TRÁFEGO, FACE INFERIOR ÁSPERA, FIXADO COM ADESIVO DE BORRACHA E RESINAS SINTÉTICAS DE ALTA ADERÊNCIA EM PISOS INTERNOS, EXTERNOS E ESCADAS, CONFORME ESPECIFICAÇÃO | m² | 60 | 82.59 | 4955.4
| PISO EM LAMINADO 3,5MM DE BORRACHA SBR, CALANDRADO, ESTRIADO, ANTIDERRAPANTE, ALTO TRÁFEGO, FACE INFERIOR ÁSPERA, FIXADO COM ADESIVO DE BORRACHA E RESINAS SINTÉTICAS DE ALTA ADERÊNCIA EM LINGUETAS (PONTE DE EMBARQUE E DESEMBARQUE), CONFORME ESPECIFICAÇÃO | m² | 5.2 | 82.59 | 429.46
| FAIXA EM PISO LENÇOL INDUSTRIAL PRETO ÔNIX 70, LISO, 1400X333X4,8MM FIXADO COM ADESIVO DE BORRACHA E RESINAS SINTÉTICAS DE ALTA ADERÊNCIA EM LINGUETAS (PONTE DE EMBARQUE E DESEMBARQUE) ARREMATADO COM CANTONEIRA DE ALUMÍNIO LARGA, CONFORME ESPECIFICAÇÃO | m² | 3 | 110.36 | 331.08
| VEDAÇÃO DE TODAS AS EMENDAS E BORDAS DO REVESTIMENTO DO PISO INTERNO, EXTERNO, LINGUETAS E ESCADAS, CONFORME ESPECIFICAÇÃO | ud | 2 | 34.64 | 69.28
| FORNECIMENTO E INSTALAÇÃO DE CANTONEIRA ESTREITA EM ALUMÍNIO ANODIZADO NA COR PRETA CONFORME ESPECIFICAÇÃO, PARA ARREMATE DO PISO E ESCADAS NAS ÁREAS EXTERNAS | m | 73.72 | 6.95 | 512.35
| FORNECIMENTO E INSTALAÇÃO DE CATRACA DE SAÍDA SEM PEDESTAL CONFORME ESPECIFICAÇÃO | ud | 8 | 4359.41 | 34875.28
| FORNECIMENTO E COLOCAÇÃO DE VIDROS CURVOS GRANDES DE VEDAÇÃO LATERAL E GUARNIÇÕES NOVAS, CONFORME ESPECIFICAÇÃO | ud | 52 | 617.3 | 32099.6
| MONTAGEM DO SISTEMA DE DESLIZAMENTO DAS PORTAS E PROTETORES (INFERIOR E SUPERIOR) | ud | 2 | 965.5 | 1931
| GUIA DE PORTA | ud | 4 | 92.15 | 368.6
| PROTETOR DE GUIA DE PORTA | ud | 4 | 37.08 | 148.32
| FORNECIMENTO E MONTAGEM DE FOLHA DE PORTA | ud | 4 | 166.15 | 664.6
| FORNECIMENTO E INSTALAÇÃO DE BORRACHA DE VEDAÇÃO CENTRAL DE PORTA CONFORME ESPECIFICAÇÃO | ud | 4 | 69.01 | 276.04
| FORNECIMENTO E SUBSTITUIÇÃO DE PERFIL DE ALUMÍNIO ANODIZADO PRETO CÓD 701 PARA PORTA | m | 16.8 | 9.67 | 162.45
| FORNECIMENTO E COLOCAÇÃO DE VIDROS CURVOS PEQUENOS DE VEDAÇÃO DE PORTAS, COM FORNECIMENTO DE GUARNIÇÕES NOVAS, CONFORME ESPECIFICAÇÃO | ud | 8 | 288.97 | 2311.76
| FORNECIMENTO E COLOCAÇÃO DE CATRACA DE ENTRADA CONFORME ESPECIFICAÇÃO | ud | 2 | 5338.04 | 10676.08
| Subtotal |  |  |  | 196634.73
PROGRAMA DE INFRA-ESTRUTURA DE TRANSPORTE E DA MOBILIDADE URBANA PRO - TRANSPORTE - MINISTÉRIO DAS CIDADES
EXTENSÃO DA LINHA VERDE SUL |  | ORÇAMENTO
TRECHO: | RUA CID MARCONDES DE ALBUQUERQUE - CONTORNO SUL
SUBTRECHO: | Rua Cid Marcondes de Albuquerque - Rua Izaac Ferreira da Cruz (LOTE 01)
Data Base: | SMOP MAR/2010 - BDI = 20,31% | DATA: | JAN/2011 | FOLHA: | 23/26
12.3 | DIVERSOS
12.3.1 | DIVERSOS
| INSTALAÇÃO DE PORTA DE ISENÇÃO, CONFORME ESPECIFICAÇÃO | ud | 2 | 7314.25 | 14628.5
| FORNECIMENTO E INSTALAÇÃO DE VIDRO DO COBRADOR COM FERRAGENS | ud | 2 | 300 | 600
| FORNECIMENTO E INSTALAÇÃO DE BORRACHA DE VEDAÇÃO PARA VIDRO DO COBRADOR CONFORME ESPECIFICAÇÃO | ud | 2 | 24.11 | 48.22
| FORNECIMENTO E INSTALAÇÃO DE CADEIRA DO COBRADOR | ud | 2 | 852.1 | 1704.2
| EXECUÇÃO DE SUPORTE PARA TELEFONE PÚBLICO SOLDADO EM ANEL CONFORME ESPECIFICAÇÃO | ud | 2 | 86.17 | 172.34
| JATEAMENTO COM BRASÃO DA PREFEITURA, CONFORME PROJETO | ud | 4 | 180 | 720
| JATEAMENTO DO NOME DA ESTAÇÃO, CONFORME PROJETO | ud | 4 | 115 | 460
| PINTURA EPÓXI NO BRASÃO DA PREFEITURA, CONFORME PROJETO | ud | 4 | 180 | 720
| PINTURA EPÓXI NO NOME DA ESTAÇÃO, CONFORME PROJETO | ud | 4 | 115 | 460
| FORNECIMENTO DE MEIA LUA SEM INSCRIÇÕES, CONFORME PROJETO EM ACRÍLICO CRISTAL 6MM | ud | 2 | 330 | 660
| FORNECIMENTO DE MEIA LUA COM INSCRIÇÕES, CONFORME PROJETO EM ACRÍLICO CRISTAL 6MM | ud | 2 | 390 | 780
| COMUNICAÇÃO VISUAL DE ITINERÁRIOS, CONFORME PROJETO | ud | 2 | 90 | 180
| INSULFILME VIDROS GRANDES DE VEDAÇÃO LATERAL PRÓXIMO AO COBRADOR, CONFORME PROJETO | ud | 8 | 123.75 | 990
| INSULFILME NO VIDRO MEIA-LUA DO COBRADOR, CONFORME PROJETO | ud | 2 | 180 | 360
| FORNECIMENTO DE LIXEIRA CONFORME ESPECIFICAÇÃO | ud | 2 | 51.98 | 103.96
| Subtotal |  |  |  | 22587.22
12.3.2 | BASE ESTAÇÃO
030208U | CONCRETO FCK= 150 KG/CM2 COM BETONEIRA | m3 | 3.2 | 278.25 | 890.4
030209U | FERRAGEM CA-50 PARA CONCRETO ARMADO | kg | 3.2 | 7 | 22.4
| Subtotal |  |  |  | 912.8
12.3.3 | ELEVADOR
12.3.3.1 | SERVIÇOS PRELIMINARES
| SINALIZAÇÃO DA OBRA PARA INSTALAÇÃO DO ELEVADOR DA ESTAÇÃO TUBO | ud | 2 | 100.79 | 201.58
| MOBILIZAÇÃO E DESMOBILIZAÇÃO PARA INSTALAÇÃO DE ELEVADOR | ud | 2 | 166.01 | 332.02
| TRANSPORTE DE MATERIAIS PARA MONTAGEM DE ELEVADOR | ud | 2 | 213.44 | 426.88
020101U | ESCAVACAO MANUAL | m3 | 3.2 | 23.91 | 76.51
060103U | ALV. DE ELEVACAO TIJOLOS 6 F. E=15CM S/ REVESTIMENTO | m2 | 3.2 | 42.28 | 135.29
080201U | CHAPISCO GROSSO | m2 | 3.2 | 5.81 | 18.59
080203U | EMB.C/ ARG. CIMENTO, CAL E AREIA TRACO 1:2:6 | m2 | 3.2 | 12.89 | 41.24
100101U | LASTRO DE BRITA 2 APILOADO | m3 | 3.2 | 64.87 | 207.58
GAP-127 | CONCRETO USINADO Fck= 20,0 Mpa APLICADO | m³ | 3.2 | 322.74 | 1032.76
030209U | FERRAGEM CA-50 PARA CONCRETO ARMADO | kg | 3.2 | 7 | 22.4
GAP-138 | DRENAGEM C/TUBO DE PVC Ø 100MM | m | 3.2 | 12.21 | 39.07
| REDE ELÉTRICA COM TUBOS DE PVC 3/4'', FIAÇÃO E CONEXOES | ud | 2 | 284.59 | 569.18
| SERVIÇOS DE ELETRICISTA | h | 10 | 30.25 | 302.5
| SERVIÇOS DE SOLDA | h | 36 | 30.53 | 1099.08
| REMOÇÃO DE ENTULHOS | ud | 2 | 106.72 | 213.44
| Subtotal |  |  |  | 4718.12
12.3.3.2 | CONJUNTO DE ACIONAMENTO HIDRAULICO
| BOMBA DE ENGRENAGEM 1 CM3/ROT BOSCH, ATOS OU EQUIVALENTE | ud | 2 | 889.35 | 1778.7
| MOTOR DE INDUÇÃO TRIFÁSICO 3/4CV 220VCA, 60 HZ | ud | 2 | 450.6 | 901.2
| VALVULA DE ALIVIO | ud | 2 | 652.19 | 1304.38
| VALVULA DIRECIONAL 4/2 VIAS COM SOLENOIDE DE 127VCA | ud | 2 | 889.35 | 1778.7
| VALVULA DE CONTRAPRESSÃO | ud | 2 | 818.2 | 1636.4
| MANOMETRO 63MM | ud | 2 | 106.72 | 213.44
| MANGUEIRA HIDRAULICA 1/4'' | m | 40 | 24.9 | 996
| RESERVATÓRIO DE 2,5 LITROS COM VISOR DE NIVEL, FILTRO, RESPIRO COMPLETO | ud | 2 | 1138.37 | 2276.74
| CHASSI EM CHAPA DE AÇO CARBONO 1/8'' | ud | 2 | 106.72 | 213.44
| Subtotal |  |  |  | 11099
12.3.3.3 | PAINEL ELÉTRICO DE CONTROLE
| CONTROLADOR LOGO SIEMENS OU EQUIVALENTE | ud | 2 | 849.03 | 1698.06
| INVERSOR DE FREQUENCIA MICROMASTER 0,55KW, 220C DA SIEMENS OU EQUIVALENTE | ud | 2 | 1304.38 | 2608.76
| TRANSFORMADOR 220/127/9+9V | ud | 2 | 213.44 | 426.88
| DISJUNTOR TRIPOLAR TERMOMAGNETICO 10A | ud | 2 | 70.05 | 140.1
| BORNES | ud | 30 | 9.79 | 293.7
| RELES | ud | 20 | 17.79 | 355.8
| CABOS ELÉTRICOS 6MM2 | m | 20 | 2.53 | 50.6
| Subtotal |  |  |  | 5573.9
PROGRAMA DE INFRA-ESTRUTURA DE TRANSPORTE E DA MOBILIDADE URBANA PRO - TRANSPORTE - MINISTÉRIO DAS CIDADES
EXTENSÃO DA LINHA VERDE SUL |  | ORÇAMENTO
TRECHO: | RUA CID MARCONDES DE ALBUQUERQUE - CONTORNO SUL
SUBTRECHO: | Rua Cid Marcondes de Albuquerque - Rua Izaac Ferreira da Cruz (LOTE 01)
Data Base: | SMOP MAR/2010 - BDI = 20,31% | DATA: | JAN/2011 | FOLHA: | 24/26
12.3.3.4 | CONJUNTO MECÂNICO DO ELEVADOR
| PLATAFORMA E CHAPA DE AÇO INOX E CORRIMÃO EM TUBO DE AÇO GALVANIZADO CONFORME PROJETO | ud | 2 | 2122.58 | 4245.16
| SISTEMA DE ELEVAÇÃO PANTOGRAFICO FORMADO POR CHAPAS E TUBOS RETANGULARES DE AÇO CARBONO PRETO, GALVANIZADO A FOGO E PINTURA EPOXI | ud | 2 | 7545.25 | 15090.5
| QUADRO METÁLICO DE ACABAMENTO DO POÇO, GALVANIZADO A FOGO E PINTURA EPOXI | ud | 2 | 1168.01 | 2336.02
| CILINDRO HIDRAULICO 2''X1''X260MM DE DUPLA AÇÃO | ud | 2 | 1031.65 | 2063.3
| SENSOR MAGNÉTICO TIPO REED COM SUPORTE | ud | 8 | 106.72 | 853.76
| TAPETE DE BORRACHA COM IMPRESSÃO | ud | 2 | 343.88 | 687.76
| MANCAL FLANGEADO COM ROLAMENTO FRM | ud | 8 | 154.15 | 1233.2
| Subtotal |  |  |  | 26509.7
12.3.3.5 | TAMPA DO PAINEL DA ESTAÇÃO TUBO
| TAMPA DO PAINEL EM CHAPA, DOBRADIÇAS E FECHOS, CHASSI METÁLICO PARA SUSTENTAÇÃO DE CAIXA ELÉTRICA E UNIDADE HIDRAULICA DE AÇO INOX AISI 304, COM ESTRUTURA DE REFORÇLO EM TUBOS QUADRADOS | ud | 2 | 711.48 | 1422.96
| Subtotal |  |  |  | 1422.96
12.4 | INSTALAÇÃO DA ESTAÇÃO
| TRANSPORTE ATÉ O LOCAL A INSTALAR | ud | 2 | 576 | 1152
| GUINCHO | h | 4 | 703 | 2812
| LIGAÇÃO DA PLATAFORMA COM FLANGES | ud | 4 | 38.07 | 152.28
| Subtotal |  |  |  | 4116.28
12.5 | IMPLANTAÇÃO DE CENTRO DE DISJUNTOR
| FORNECIMENTO E INSTALAÇÃO JUNTO AO CHASSI DA ESTAÇÃO (CHEGADA CABOS DA COPEL) DE BARRA DE NEUTRO E CAIXA EM MATERIAL TERMOPLÁSTICO AUTO EXTINGUÍVEL DE SOBREPOR PARA 4 DISJUNTORES DIN, 94X142X70,5MM, CÓD S.SCT.4, REFERÊNCIA STECK OU SIMILAR. | ud | 2 | 35.68 | 71.36
| FORNECIMENTO E INSTALAÇÃO DE MINI DISJUNTOR MONOPOLAR , CURVA C, 50A SIEMENS OU SIMILAR | ud | 2 | 16.02 | 32.04
| FORNECIMENTO E INSTALAÇÃO JUNTO AO CHASSI DA ESTAÇÃO DE TOMADA BLINDADA SOBREPOR (PARA LIGAR MÁQUINA DE SOLDA) EM POLIAMIDA 6.6 AUTO EXTINGUÍVEL 32A, 3P (2P+T), 110/130V, N-3204 REFERÊNCIA NEWKON STECK OU SIMILAR. | ud | 2 | 35.98 | 71.96
| FORNECIMENTO E INSTALAÇÃO JUNTO AO CHASSI DA ESTAÇÃODE TOMADA DE SOBREPOR SISTEMA "X" 2P+T | ud | 2 | 28 | 56
| CABO PP 3X4MM2 | m | 6 | 5.26 | 31.56
| Subtotal |  |  |  | 262.92
12.6 | ACIONAMENTO DE PORTAS
12.6.1 | LISTA DE MATERIAIS - PAINÉL 1 PORTA
| ABRAÇADEIRA NE NYLON 6.6 140mm x 3,6 x 1,2 | pç | 12 | 0.11 | 1.32
| RELE ACOPL. RS30 (110-NA) COD. C110212.0 Conexel ou similar | pç | 2 | 49.33 | 98.66
| RELÉ INTERFACE, 2 CANAIS REVERSÍVEIS, 12V, 8A Conexel ou similar | pç | 2 | 60.11 | 120.22
| ADITIVO FRONTAL MOD. LA1 D11 P/ CONT. Telemecanique ou similar | pç | 4 | 32.18 | 128.72
| ANILHA HG1 2.4/3mm LETRA "C" - Hellermann ou similar | pç | 24 | 0.22 | 5.28
| ANILHA HG1 2.4/3mm LETRA "F" | pç | 36 | 0.18 | 6.48
| ANILHA HG1 2.4/3mm LETRA "N" | pç | 32 | 0.18 | 5.76
| ANILHA HG1 2.4/3mm LETRA "U" | pç | 16 | 0.18 | 2.88
| ANILHA HG1 2.4/3mm LETRA "V" | pç | 20 | 0.18 | 3.6
| ANILHA HG1 2.4/3mm LETRA "W" | pç | 24 | 0.18 | 4.32
| ANILHA HG1 2.4/3mm LETRA "X" | pç | 20 | 0.18 | 3.6
| ANILHA HG1 2.4/3mm LETRA "Y" | pç | 24 | 0.18 | 4.32
| ANILHA HG1 2.4/3mm LETRA "Z" | pç | 16 | 0.18 | 2.88
| ANILHA HG1 2.4/3mm NUMERO "0" | pç | 16 | 0.18 | 2.88
| ANILHA HG1 2.4/3mm NUMERO "1" | pç | 72 | 0.18 | 12.96
| ANILHA HG1 2.4/3mm NUMERO "2" | pç | 90 | 0.18 | 16.2
| ANILHA HG1 2.4/3mm NUMERO "3" | pç | 24 | 0.18 | 4.32
| ANILHA HG1 2.4/3mm NUMERO "4" | pç | 14 | 0.18 | 2.52
| ANILHA HG1 2.4/3mm NUMERO "5" | pç | 14 | 0.18 | 2.52
| ANILHA HG1 2.4/3mm NUMERO "6" | pç | 14 | 0.18 | 2.52
| ANILHA HG1 2.4/3mm NUMERO "7" | pç | 24 | 0.18 | 4.32
| ANILHA HG1 2.4/3mm NUMERO "8" | pç | 14 | 0.18 | 2.52
| ANILHA HG1 2.4/3mm NUMERO "9" | pç | 12 | 0.18 | 2.16
| ANILHA HG2 3/4mm LETRA "F" | pç | 8 | 0.23 | 1.84
| ANILHA HG2 3/4mm LETRA "N" | pç | 8 | 0.23 | 1.84
| ANILHA HG2 3/4mm NUMERO "1" | pç | 6 | 0.23 | 1.38
| ANILHA HG2 3/4mm NUMERO "2" | pç | 4 | 0.23 | 0.92
| ANILHA HG3 4/4.7mm LETRA "F" | pç | 16 | 0.26 | 4.16
| ANILHA HG3 4/4.7mm NUMERO "1" | pç | 14 | 0.26 | 3.64
| ANILHA HG4 4.7/5.7mm LETRA "F" | pç | 8 | 0.26 | 2.08
| ANILHA HG4 4.7/5.7mm LETRA "N" | pç | 8 | 0.26 | 2.08
PROGRAMA DE INFRA-ESTRUTURA DE TRANSPORTE E DA MOBILIDADE URBANA PRO - TRANSPORTE - MINISTÉRIO DAS CIDADES
EXTENSÃO DA LINHA VERDE SUL |  | ORÇAMENTO
TRECHO: | RUA CID MARCONDES DE ALBUQUERQUE - CONTORNO SUL
SUBTRECHO: | Rua Cid Marcondes de Albuquerque - Rua Izaac Ferreira da Cruz (LOTE 01)
Data Base: | SMOP MAR/2010 - BDI = 20,31% | DATA: | JAN/2011 | FOLHA: | 25/26
| BLOCO DE CONTATO 1NA + 1NF MOD. E-111 (Schmersal) ou similar | pç | 4 | 25.5 | 102
| BORNE 10mm2 C/ 12 ESPAÇOS - Sindal ou similar | ba | 6 | 10.71 | 64.26
| BORNE 16mm2 C/12 ESPAÇOS EM BAQUELITE ou similar | ba | 0.6 | 21.17 | 12.7
| CHAVE COMUTADORA ACE 13000201 Schmersal ou similar | pç | 4 | 45.72 | 182.88
| CANALETA PVC HD3P 30 X 50 ABERTA | m | 2.4 | 11.07 | 26.56
| CHAVE FIM DE CURSO TIPO XCK-P118 NA +NF Telemecaniq ou similar | pç | 4 | 69.94 | 279.76
| COBRE PARA BARRA DE NEUTRO/TERRA 1/2" | m | 0.6 | 20.45 | 12.27
| CONTATOR 110V MOD. LC1 D0910F6 Telemecanique/Metaltex ou similar | pç | 4 | 84.22 | 336.88
| DISJUNTOR MONOPOLAR 5Sx1 110-7 10A Siemens ou similar | pç | 2 | 7.77 | 15.54
| DISJUNTOR MONOPOLAR 5Sx1 06A | pç | 2 | 22.05 | 44.1
| DISJUNTOR MONOPOLAR 5Sx1 150-7 32A | pç | 2 | 7.52 | 15.04
| DISJUNTOR MONOPOLAR 5Sx1 20A | pç | 2 | 7.52 | 15.04
| FONTE ESTABI MOD. HY 123/5 SAÍDA 12VDC 3,5A Hayama ou similar | pç | 2 | 93.88 | 187.76
| SENSOR OPTICO VTE 18-4P4 212 DC 10-30V Ia=100mA Sick ou similar | pç | 2 | 158.81 | 317.62
| FUZÍVEL RETARDADO DIAZED 4A Diazed ou similar | pç | 2 | 1.53 | 3.06
| PORTA FUZÍVEL DIAZED 4A COMPL C/ ADAP P/ TRILHO | cj | 2 | 17.95 | 35.9
| RELÉ TEMPO TEI MOD. 02,RE 12Vcc ESC 6s N.CONTATO 2R Tron ou similar | pç | 8 | 84.22 | 673.76
| RELÉ TÉRMICO MOD. LR1 D09307 1,4 - 2,1A Metaltex ou similar | pç | 2 | 76.36 | 152.72
| SUPORTE PARA RELÉ TÉRMICO Metaltex ou similar | pç | 2 | 48.12 | 96.24
| CAIXA C/ TOMADA 2P + T SISTEMA "X" | pç | 2 | 10.83 | 21.66
| TERMINAL AMARELO AGULHA | pç | 36 | 0.24 | 8.64
| TERMINAL AMARELO OLHAL | pç | 14 | 0.24 | 3.36
| TERMINAL AZUL AGULHA CURTO | pç | 126 | 0.11 | 13.86
| TERMINAL AZUL GARFO | pç | 12 | 0.13 | 1.56
| TERMINAL VERMELHO AGULHA CURTO | pç | 150 | 0.11 | 16.5
| TERMINAL VERMELHO GARFO | pç | 32 | 0.13 | 4.16
| TRILHO DIN PARA DISJUNTOR/CONTATOR | m | 1.2 | 7.58 | 9.09
| ISOLADOR PARA BARRAMENTO 1/4 X 16 X 25 PREMIX OU SIMILAR | pç | 8 | 3.21 | 25.68
| FIO FLEXIVEL 1,0mm2 (CORES) | m | 24 | 0.4 | 9.6
| FIO FLEXIVEL 2,5mm2 (CORES) | m | 24 | 0.77 | 18.48
| FIO FLEXIVEL 6,0mm2 (CORES) | m | 6 | 2.88 | 17.28
| CAMPAINHA DING-DONG 127v | pç | 2 | 65.33 | 130.66
| Subtotal |  |  |  | 3313.52
12.6.2 | PLACA DE MONTAGEM DO PAINÉL ELÉTRICO
| CHAPA EM AÇO 1020, FERRO PRETO, 330MM X 830MM X 3MM COM UMA DOBRA "L" TIPO PERFIL, PINTADA COM FUNDO ANTI- OXIDANTE E ACABAMENTO EM ESMALTE SINTÉTICO NA COR LARANJA, CONFORME ESPECIFICAÇÃO | pç | 2 | 65.08 | 130.16
130.16
12.6.3 | MONTAGEM E INSTALAÇÃO DO PAINÉL ELÉTRICO CONFORME PROJETO | mo
| MONTAGEM E INSTALAÇÃO DO PAINÉL ELÉTRICO CONFORME PROJETO | mo | 2 | 399.72 | 799.44
| Subtotal |  |  |  | 799.44
12.6.4 | SISTEMA DE TRACIONAMENTO DE PORTAS
| CONJUNTO MOTO REDUTOR ROLO PLANETÁRIO PARA CALHA APET, MODELO 5RP HORIZONTAL REF. TRANSPOWER OU SIMILAR, REDUÇÃO 1:16, SEM BASE, TRABALHO HORIZONTAL, APROXIMADAMENTE 105,O RPM DE SAÍDA,EIXO DE SAÍDA 17MM COM CHAVETA, FATOR DE SEGURANÇA 2,00, TORQUE DE SAÍDA 7,50N/M, COM MOTOR EBERLE 1/8CV, 4 POLOS, 110/220V, 60 HZ, IP55, CLASSE B, ACOMPANHA ENGRENAGEM, FLANGE, BUCHA E CAPACITOR | pç | 2 | 1154.97 | 2309.94
| CALHA COMPLETA COM SUPORTE E ACESSÓRIOS, PINTURA CONFORME ESPECIFICAÇÃO, PARA ACIONAMENTO DE PORTAS DE ESTAÇÃO TUBO, MODELO EXISTENTE NA UNIDADE DE MANUTENÇÃO DE ESTAÇÃO TUBO DA URBS. | pç | 2 | 605 | 1210
| Subtotal |  |  |  | 3519.94
12.6.5 | MONTAGEM E INSTALAÇÃO DO SISTEMA DE TRACIONAMENTO DE PORTAS CONFORME PROJETO | mo
| MONTAGEM E INSTALAÇÃO DO SISTEMA DE TRACIONAMENTO DE PORTAS CONFORME PROJETO | mo | 2 | 82.08 | 164.16
| Subtotal |  |  |  | 164.16
| TOTAL PARA 2 ESTAÇÕES |  |  |  | 282124.85
PROGRAMA DE INFRA-ESTRUTURA DE TRANSPORTE E DA MOBILIDADE URBANA PRO - TRANSPORTE - MINISTÉRIO DAS CIDADES
EXTENSÃO DA LINHA VERDE SUL |  | ORÇAMENTO
TRECHO: | RUA CID MARCONDES DE ALBUQUERQUE - CONTORNO SUL
SUBTRECHO: | Rua Cid Marcondes de Albuquerque - Rua Izaac Ferreira da Cruz (LOTE 01)
Data Base: | SMOP MAR/2010 - BDI = 20,31% | DATA: | JAN/2011 | FOLHA: | 26/26

## CRONOGRAMA
CRONOGRAMA FÍSICO-FINANCEIRO
EXTENSÃO DA LINHA VERDE SUL
TRECHO: RUA CID MARCONDES DE ALBUQUERQUE - CONTORNO SUL
SEGMENTO: Rua Cid Marcondes de Albuquerque - Rua Izaac Ferreira da Cruz (LOTE 01)
DATA BASE: SMOP MAR2010
ITEM | DISCRIMINAÇÃO | VALOR | MÊS 01 | MÊS 02 | MÊS 03 | MÊS 04 | MÊS 05 | MÊS 06 | MÊS 07 | MÊS 08 | MÊS 09 | MÊS 10
1 | SERVIÇOS PRELIMINARES | 320989.02 | 96296.706 | 16049.451 | 16049.451 | 16049.451 | 16049.451 | 16049.451 | 16049.451 | 16049.451 | 16049.451 | 96296.706 | 320989.02 | 641978.04 | 348409.138
|  |  | 30% | 5% | 5% | 5% | 5% | 5% | 5% | 5% | 5% | 30% |  | 100% | 2047022.0945
2 | DRENAGEM | 1996333.58 | 99816.679 | 199633.358 | 199633.358 | 299450.037 | 399266.716 | 399266.716 | 199633.358 | 199633.358 |  |  | 1996333.58 | 1996333.58 | 864156.19
|  |  | 5% | 10% | 10% | 15% | 20% | 20% | 10% | 10% |  |  |  | 100% | 6639754.22
3 | TERRAPLENAGEM | 838935.04 | 83893.504 | 83893.504 | 167787.008 | 167787.008 | 167787.008 | 83893.504 | 83893.504 |  |  |  | 838935.04 | 838935.04 | 1271337.64
|  |  | 10% | 10% | 20% | 20% | 20% | 10% | 10% |  |  |  |  | 100% | 480248.79
4 | PAVIMENTAÇÃO | 6928779.17 |  |  | 692877.917 | 1385755.834 | 692877.917 | 1385755.834 | 692877.917 | 1385755.834 | 692877.917 |  | 6928779.17 | 13857558.34 | 645074.55
[5 empty] | 10% | 20% | 10% | 20% | 10% | 20% | 10% |  |  | 100% | 481104.2262
5 | CALÇAMENTO | 1133809.38 |  |  | 56690.469 | 113380.938 | 113380.938 | 226761.876 | 226761.876 | 226761.876 | 170071.407 |  | 1133809.38 | 2267618.76 | 2195544.616
[5 empty] | 5% | 10% | 10% | 20% | 20% | 20% | 15% |  |  | 100% | 320000
6 | SINALIZAÇÃO HORIZONTAL, VERTICAL, E PONTOS DE PARADA DO TRANSPORTE COLETIVO | 468107.54 |  |  |  |  | 46810.754 | 46810.754 | 93621.508 | 140432.262 | 93621.508 | 46810.754 | 468107.54 | 468107.54
[7 empty] | 10% | 10% | 20% | 30% | 20% | 10% |  | 100%
7 | SINALIZAÇÃO SEMAFÓRICA | 783031.8 | MÊS 07: 117454.77; MÊS 08: 274061.13; MÊS 09: 391515.9 | 783031.8 | 783031.8
|  |  | MÊS 07: 15%; MÊS 08: 35%; MÊS 09: 50% |  | 100%
8 | ILUMINAÇÃO | 486893.3838 | MÊS 07: 73034.0076; MÊS 08: 194757.3535; MÊS 09: 170412.6843; MÊS 10: 48689.3384 | 486893.3838 | 486893.3838
|  |  | MÊS 07: 15%; MÊS 08: 40%; MÊS 09: 35%; MÊS 10: 10% |  | 100%
9 | OBRAS DE ARTE ESPECIAIS | 2181821.93 |  |  | 218182.193 | 436364.386 | 654546.579 | 545455.4825 | 218182.193 | 109091.0965 |  |  | 2181821.93 | 2181821.93
[5 empty] | 10% | 20% | 30% | 25% | 10% | 5% |  |  |  | 100%
10 | REMANEJAMENTO DE INTERFERÊNCIAS | 320000 |  | 64000 | 64000 | 96000 | 64000 | 16000 | 16000 |  |  |  | 320000 | 320000
|  |  |  | 20% | 20% | 30% | 20% | 5% | 5% |  |  |  |  | 100%
11 | INFOVIA (ORÇAMENTO IPPUC) | 263532.41 | MÊS 01: 65883.1025; MÊS 02: 65883.1025; MÊS 03: 65883.1025; MÊS 04: 65883.1025 | 263532.41
|  |  | 25% | 25% | 25% | 25%
| TOTAL | 15722233.2538 | 345889.9915 | 429459.4155 | 1481103.4985 | 2580670.7565 | 2154719.363 | 2719993.6175 | 1737508.5846 | 2546542.361 | 1534548.8673 | 191796.7984 | 15722233.2538 | 15722233.2538
|  |  | 2.2% | 2.732% | 9.42% | 16.41% | 13.7% | 17.3% | 11.05% | 16.2% | 9.76% | 1.22% | 15722233.2538 | 1572223425%

## Média semaf.
|  |  |  | TECNOPARK | DATAPROM | IESSA | MÉDIA DOS PREÇOS
| DESCRIÇÃO DOS SERVIÇOS | UD. | QUANT.
7 | SINALIZAÇÃO SEMAFÓRICA
7.1 | EQUIPAMENTOS ELETRÔNICOS
| CONTROLADOR DE TRÁFEGO DE 8 FASES | ud | 1 | 10800 | 11897.21 | 11644.48 | 11447.23
--- | CONTROLADOR DE TRÁFEGO DE 16 FASES | ud | 2 | 16540 | 15414.56 | 14259.67 | 15404.7433
| LAÇO DETECTOR DE VEÍCULOS | ud | 21 | 6300 | 8380.08 | 2186.13 | 5622.07
7.2 | ESTRUTURA METÁLICAS SEMAFÓRICAS
--- | PEDESTAL METÁLICO PARA CONTROLADOR DE TRÁFEGO | ud | 3 | 630 | 659.32 | 844.26 | 711.1933
--- | COLUNA CÔNICA COMPOSTA H=5,20 M | ud | 19 | 1330 | 1512 | 2067.58 | 1636.5267
--- | COLUNA CÔNICA COMPOSTA H=6,00 M | ud | 11 | 1480 | 1620 | 2205.41 | 1768.47
--- | BRAÇO PROJETADO, CÔNICO, DE 4,00 M | ud | 24 | 980 | 740 | 999.33 | 906.4433
--- | BRAÇO PROJETADO, CÔNICO, DE 5,00 M | ud | 6 | 1120 | 920 | 1206.08 | 1082.0267
7.3 | GRUPOS FOCAIS SEMAFÓRICOS
--- | PORTA-FOCOS PRINCIPAL, VEICULAR, TIPO I, 1 X 3 X 200, COM ANTEPARO 50 X 100 CM, SUPORTE E FERRAGENS | ud | 32 | 1890 | 1961 | 2067.58 | 1972.86
--- | PORTA-FOCOS REPETIDOR, VEICULAR, 1 X 3 X 200 MM, COM SUPORTE P/ AFIXAÇÃO EM COLUNA | ud | 30 | 1730 | 1706.6 | 1464.54 | 1633.7133
--- | PORTA-FOCOS PARA PEDESTRES, 2 X 250 X 250 MM, COM SUPORTE PARA AFIXAÇÃO EM COLUNA | ud | 20 | 1245 | 1219 | 1119.94 | 1194.6467
--- | Módulo LED, cor vermelha | ud | 60 | 340 | 350 | 895.95 | 528.65
--- | Módulo LED, cor amarela | ud | 60 | 340 | 380 | 620.27 | 446.7567
--- | Módulo LED, cor verde | ud | 60 | 415 | 410 | 620.27 | 481.7567
--- | Módulo LED - SETA - cor vermelha | ud | 2 | 340 | 380 | 379.05 | 366.35
--- | Módulo LED - SETA - cor amarela | ud | 2 | 340 | 410 | 379.05 | 376.35
--- | Módulo LED - SETA - cor verde | ud | 2 | 415 | 440 | 344.6 | 399.8667
7.4 | CABOS CONDUTORES
--- | CABO CONDUTOR PP, ANTI-CHAMA, 2 X 4,0 MM2 | m | 130 | 4.77 | 5.2 | 5.81 | 5.26
--- | FORNECIMENTO DE CABO FLEXÍVEL 1 X 1,5 MM2, ISOLAMENTO 750V, PP, CONFORME NORMA NBR 13249, | m | 675 | 3.45 | 2.66 | 1.89 | 2.6667
--- | FORNECIMENTO DE CABO FLEXÍVEL 3 X 1,5 MM2, ISOLAMENTO 750V, PP, CONFORME NORMA NBR 13249, CONDUTORES ISOLADOS COM AS CORES PRETA, VERMELHA E VERDE E COM ISOLAMENTO DE FÁCIL MANUSEIO (PARA CORTE E SEPARAÇÃO) | m | 1000 | 4.86 | 4.65 | 2.97 | 4.16
--- | FORNECIMENTO DE CABO FLEXÍVEL 4 X 1,5 MM2 , ISOLAMENTO 750V, PP, CONFORME NORMA NBR 13249, CONDUTORES ISOLADOS COM AS CORES PRETA, VERMELHA, AMARELA E VERDE E COM ISOLAMENTO DE FÁCIL MANUSEIO (PARA CORTE E SEPARAÇÃO) | m | 1550 | 5.15 | 5.6 | 3.94 | 4.8967
| FORNECIMENTO DE CABO DE SINCRONISMO CCE-APL 65X2P | m | 150 | 7.35 | 7.1 | 9.43 | 7.96
7.5 | EXECUÇÃO DE INFRA-ESTRUTURA BÁSICA-SINALIZAÇÃO SEMAFÓRICA
--- | EXECUÇÃO DE TRAVESSIA SUBTERRÂNEA PELO METODO DE CRAVAÇÃO SOB ASFALTO, COM 2 ELETRODUTOS FLEXÍVEIS CORRUGADOS EM FORMATO HELICOIDAL, FABRICADO EM POLIURETANO DE ALTA DENSIDADE - PEAD - NA COR PRETA, COM DIÂMETRO DE 100MM, CONFORME SPECIFICAÇÕES URBS | m | 472 | 205 |  | 275.67 | 240.335
--- | EXECUÇÃO DE TRAVESSIA SUBTERRÂNEA PELO MÉTODO DE ABERTURA DE VALA SOB PASSEIO, COM 1 TUBO DE PEAD D= 100 MM, CORRUGADO, EM FORMATO HELICOIDAL, FABRICADO EM POLIURETANO DE ALTA DENSIDADE -PEAD - COR PRETA, SOB CALÇADA. | m | 358 | 95 | 123.23 | 206.76 | 141.6633
--- | EXECUÇÃO DE TRAVESSIA SUBTERRÂNEA PELO MÉTODO DE ABERTURA DE VALA SOB PASSEIO, COM 1 TUBO DE PEAD D= 50 MM, CORRUGADO, EM FORMATO HELICOIDAL, FABRICADO EM POLIURETANO DE ALTA DENSIDADE -PEAD - COR PRETA, SOB CALÇADA. | m | 546 | 88 | 112.49 | 206.76 | 135.75
--- | FORNECIMENTO E INSTALAÇÃO DE CAIXA DE PASSAGEM MODULAR, EM CONCRETO ARMADO OU FIBRA, 40 X 40 X 70, COM TAMPA EM CONCRETO ARMADO OU FIBRA, CONFORME ESPECIFICAÇÕES URBS | ud | 94 | 120 | 61 | 171.96 | 117.6533
7.6 | IMPLANTAÇÃO DE SINALIZAÇÃO SEMAFÓRICA
--- | INSTALAÇÃO DE CONTROLADOR DE TRÁFEGO | ud | 3 | 530 | 618.68 | 3000.09 | 1382.9233
--- | INSTALAÇÃO P/ LIGAÇÃO DE ENERGIA 127 V CA, AÉREA OU SUBTERRÂNEA COM CABO 2 X 4,0 MM2 | ud | 3 | 210 | 190 | 556.4 | 318.8
--- | INSTALAÇÃO DE HASTE ATERRAMENTO COPPERWELD 5/8" X 3,00M COM TERMINAIS E MALHA DE COBRE NÚ 16MM2, COM O FORNECIMENTO DOS MATERIAIS, CONFORME ESPECIFICAÇÕES PMC |  | 3 | 340 | 330 | 1669.19 | 779.73
--- | INSTALAÇÃO DE PEDESTAL PARA CONTROLADOR DE TRÁFEGO | ud | 3 | 230 | 210 | 445.12 | 295.04
--- | INSTALAÇÃO DE COLUNA CÔNICA COMPOSTA, H=5,20 M/6,00 M, PARA BRAÇO PROJETADO DE 4,00 OU 5,00 M | ud | 30 | 280 | 240 | 318.26 | 279.42
--- | INSTALAÇÃO DE BRAÇO PROJETADO CÔNICO, DE 4,00 OU 5,00 M | ud | 30 | 310 | 207.5 | 89.02 | 202.1733
--- | INSTALAÇÃO DE PORTA-FOCOS PRINCIPAL EM BRAÇO PROJETADO CÔNICO | ud | 32 | 190 | 130 | 511.88 | 277.2933
--- | INSTALAÇÃO DE PORTA-FOCOS REPETIDOR EM COLUNA | ud | 30 | 130 | 120 | 215.88 | 155.2933
--- | INSTALAÇÃO DE PORTA-FOCOS DE PEDESTRES EM COLUNA | ud | 20 | 130 | 120 | 215.88 | 155.2933
--- | INSTALAÇÃO DE CABO COMUNICAÇÃO 65X2P | m | 150 | 3.1 | 3.71 | 4.92 | 3.91
--- | INSTALAÇÃO DE CABO CONDUTOR 2 X 4,0 MM2, LIGAÇÃO AC | m | 130 | 2.3 | 2.1 | 3.89 | 2.7633
--- | INSTALAÇÃO DE CABO CONDUTOR 1 X 1,5 MM2, PARA LIGAÇÃO DE LAÇO DETECTOR DE VEÍCULOS | m | 675 | 2.8 | 2.4 | 3.89 | 3.03
--- | INSTALAÇÃO DE CABO CONDUTOR 3 X 1,5 MM2, PARA LIGAÇÃO DE PORTA-FOCOS DE PEDESTRES | m | 1000 | 2.8 | 2.5 | 3.89 | 3.0633
--- | INSTALAÇÃO DE CABO CONDUTOR 4 X 1,5 MM2, PARA LIGAÇÃO DE PORTA-FOCOS PRINCIPAL/REPETIDORES | m | 1550 | 3.25 | 2.65 | 3.89 | 3.2633
--- | FORNECIMENTO E AFIXAÇÃO DE ADESIVO PARA PEDESTRES, EM COLUNA, CONFORME ESPECIFICAÇÕES PMC | ud | 20 | 30 | 97 | 18.12 | 48.3733

## tabela_SMOP
PREFEITURA MUNICIPAL DE CURITIBA SECRETARIA MUNICIPAL DE OBRAS PÚBLICAS - SMOP TABELA DE PREÇOS - MARÇO / 2010
GALERIA DE ÁGUAS PLUVIAIS
CÓDIGO | DISCRIMINAÇÃO | UN | B.D.I. = 20,31 % ( R$ )
GAP-1 | ESCAVAÇÃO MANUAL DE VALAS | m³ | 23.91
GAP-2 | ESCAVAÇÃO MECÂNICA DE VALAS | m³ | 6.4
GAP-3 | REATERRO MANUAL DE VALAS C/APILOAMENTO | m³ | 12.75
GAP-4 | REATERRO MECÂNICO DE VALAS C/APILOAMENTO | m³ | 4.27
GAP-5 | COMPACTAÇÃO DE ATERRO COM SAPO MECÂNICO | m³ | 7.54
GAP-6 | CARGA MECÂNICA DE MATERIAL EM CAMINHÃO | m³ | 1.07
GAP-7 | CARGA MANUAL DE MATERIAL EM CAMINHÃO | m³ | 2.66
GAP-8 | MATERIAL DE EMPRÉSTIMO PARA ATERRO (S/TRANSPORTE) | m³ | 3.53
GAP-9 | TRANSP. DE MATERIAIS DMT ATÉ 500m | m³ | 0.94
GAP-10 | TRANSP. DE MATERIAIS DMT 501 a 1.000m | m³ | 1.14
GAP-11 | TRANSP. DE MATERIAIS DMT 1.001 a 5.000m | m³ | 2.88
GAP-12 | TRANSP. DE MATERIAIS DMT 5.001 a 10.000m | m³ | 5.03
GAP-13 | TRANSP. DE MATERIAIS DMT 10.001 a 15.000m | m³ | 7.18
GAP-14 | TRANSP. DE MATERIAIS DMT 15.001 a 20.000m | m³ | 9.34
GAP-15 | TRANSP. DE MATERIAIS DMT ACIMA DE 20.001m | m³.km | 0.47
GAP-16 | FORNEC/ASSENT. TUBO DE CONCRETO Ø 0,20 M SIMPLES P.S. | m | 16.24
GAP-17 | FORNEC/ASSENT. TUBO DE CONCRETO Ø 0,30 M SIMPLES P.S. | m | 18.86
GAP-18 | FORNEC/ASSENT. TUBO DE CONCRETO Ø 0,40 M SIMPLES P.S. | m | 26.28
GAP-19 | FORNEC/ASSENT. TUBO DE CONCRETO Ø 0,40 M ARMADO P.A-1 | m | 39.63
GAP-20 | FORNEC/ASSENT. MEIA CANA DE CONCRETO Ø 0,40 M | m | 22.46
GAP-21 | FORNEC/ASSENT. TUBO DE CONCRETO Ø 0,50M SIMPLES P.S. | m | 38.61
GAP-22 | FORNEC/ASSENT. TUBO DE CONCRETO Ø 0,50M P.A-1 | m | 57.48
GAP-23 | FORNEC/ASSENT. TUBO DE CONCRETO Ø 0,60M SIMPLES P.S. | m | 48.08
GAP-24 | FORNEC/ASSENT. TUBO DE CONCRETO Ø 0,60M P.A-1 | m | 69.97
GAP-25 | FORNEC/ASSENT. TUBO DE CONCRETO Ø 0,80M P.A-1 | m | 110.24
GAP-26 | FORNEC/ASSENT. TUBO DE CONCRETO Ø 0,80M P.A-2 | m | 140.15
GAP-27 | FORNEC/ASSENT. TUBO DE CONCRETO Ø 1,00M P.A-1 | m | 163.53
GAP-28 | FORNEC/ASSENT. TUBO DE CONCRETO Ø 1,00M P.A-2 | m | 208.41
GAP-29 | FORNEC/ASSENT. TUBO DE CONCRETO Ø 1,20M P.A-1 | m | 242.97
GAP-30 | FORNEC/ASSENT. TUBO DE CONCRETO Ø 1,20M P.A-2 | m | 294.71
GAP-31 | FORNEC/ASSENT. TUBO DE CONCRETO Ø 1,50M P.A-1 | m | 341.7
GAP-32 | FORNEC/ASSENT. TUBO DE CONCRETO Ø 1,50M P.A-2 | m | 420.27
GAP-33 | FORNEC/ASSENT. TUBO DE CONCRETO Ø 1,80M P.A-2 | m | 647.99
GAP-34 | FORNEC/ASSENT. TUBO DE CONCRETO Ø 2,00M P.A-2 | m | 1740.33
GAP-35 | FORNEC/ASSENT. TUBO DE CONCRETO Ø 2,20M P.A-2 | m | 2697.28
GAP-36 | ARRANCAMENTO DE TUBO DE CONCRETO Ø 0,20M | m | 3.19
GAP-37 | ARRANCAMENTO DE TUBO DE CONCRETO Ø 0,30M | m | 3.19
GAP-38 | ARRANCAMENTO DE TUBO DE CONCRETO Ø 0,40M | m | 4.46
GAP-39 | ARRANCAMENTO DE TUBO DE CONCRETO Ø 0,50M | m | 5.79
GAP-40 | ARRANCAMENTO DE TUBO DE CONCRETO Ø 0,60M | m | 5.88
GAP-41 | ARRANCAMENTO DE TUBO DE CONCRETO Ø 0,80M | m | 6.04
GAP-42 | ARRANCAMENTO DE TUBO DE CONCRETO Ø 1,00M | m | 8.37
GAP-43 | ARRANCAMENTO DE TUBO DE CONCRETO Ø 1,20M | m | 18.42
GAP-44 | ARRANCAMENTO DE TUBO DE CONCRETO Ø 1,50M | m | 25.89
GAP-45 | ARRANCAMENTO DE TUBO DE CONCRETO Ø 1,80M | m | 39.83
GAP-46 | ARRANCAMENTO DE TUBO DE CONCRETO Ø 2,00M | m | 53.1
GAP-47 | ARRANCAMENTO DE TUBO DE CONCRETO Ø 2,20M | m | 83.64
GAP-48 | ASSENTAMENTO DE TUBO DE CONCRETO Ø 0,20M | m | 4.73
GAP-49 | ASSENTAMENTO DE TUBO DE CONCRETO Ø 0,30M | m | 4.8
GAP-50 | ASSENTAMENTO DE TUBO DE CONCRETO Ø 0,40M | m | 5.4
GAP-51 | ASSENTAMENTO DE TUBO DE CONCRETO Ø 0,50M | m | 7.96
GAP-52 | ASSENTAMENTO DE TUBO DE CONCRETO Ø 0,60M | m | 8.36
GAP-53 | ASSENTAMENTO DE TUBO DE CONCRETO Ø 0,80M | m | 9.19
GAP-54 | ASSENTAMENTO DE TUBO DE CONCRETO Ø 1,00M | m | 15.23
GAP-55 | ASSENTAMENTO DE TUBO DE CONCRETO Ø 1,20M | m | 27.68
GAP-56 | ASSENTAMENTO DE TUBO DE CONCRETO Ø 1,50M | m | 40.62
GAP-57 | ASSENTAMENTO DE TUBO DE CONCRETO Ø 1,80M | m | 62.71
GAP-58 | ASSENTAMENTO DE TUBO DE CONCRETO Ø 2,00M | m | 85.36
GAP-59 | ASSENTAMENTO DE TUBO DE CONCRETO Ø 2,20M | m | 131.88
GAP-60 | CAIXA DE CAPTAÇÃO SEM GRELHA | ud | 310.05
GAP-61 | CAIXA DE CAPTAÇÃO C/GRELHA DE CONCRETO ARMADO | ud | 355.26
GAP-62 | CAIXA DE CAPTAÇÃO DUPLA C/GRELHA DE CONCRETO ARMADO | ud | 533.61
GAP-63 | CAIXA DE CAPTAÇÃO COM GRELHA DE FERRO FUNDIDO | ud | 417.82
GAP-64 | CAIXA DE CAPTAÇÃO DUPLA C/GRELHA DE FERRO FUNDIDO | ud | 658.73
GAP-65 | FORNEC/ASSENT. DE GRELHA DE CONCRETO ARMADO | ud | 49.99
GAP-66 | FORNEC/ASSENT. DE GRELHA DE FERRO FUNDIDO | ud | 112.55
GAP-67 | FORNEC/COLOCAÇÃO DE TAMPÃO DE FERRO FUNDIDO | ud | 143.61
GAP-68 | FORNEC/ASSENT. DE BOCA DE LOBO | ud | 20.46
GAP-69 | CAIXA DE LIGAÇÃO P/ TUBO DE Ø 0,40M | ud | 500.78
GAP-70 | CAIXA DE LIGAÇÃO P/ TUBO DE Ø 0,50M | ud | 595.82
GAP-71 | CAIXA DE LIGAÇÃO P/ TUBO DE Ø 0,60M | ud | 727.29
GAP-72 | CAIXA DE LIGAÇÃO P/ TUBO DE Ø 0,80M | ud | 861.29
GAP-73 | CAIXA DE LIGAÇÃO P/ TUBO DE Ø 1,00M | ud | 1117.46
GAP-74 | CAIXA DE LIGAÇÃO P/ TUBO DE Ø 1,20M | ud | 1273.32
GAP-75 | CAIXA DE LIGAÇÃO P/ TUBO DE Ø 1,50M | ud | 1438.26
GAP-76 | CAIXA DE LIGAÇÃO P/ TUBO DE Ø 1,80M | ud | 2050.7
GAP-77 | CAIXA DE LIGAÇÃO P/ TUBO DE Ø 2,00M | ud | 2247.09
GAP-78 | CAIXA DE LIGAÇÃO P/ TUBO DE Ø 2,20M | ud | 2429.3
GAP-79 | CAIXA DE QUEDA P/ TUBO DE Ø 0,40M E ALTURA ATÉ 0,50m | ud | 743.07
GAP-80 | CAIXA DE QUEDA P/ TUBO DE Ø 0,40M E ALTURA DE 0,50M ATÉ 1,0M | ud | 936.44
GAP-81 | CAIXA DE QUEDA P/ TUBO DE Ø 0,40M E ALTURA DE 1,0M ATÉ 1,50M | ud | 1129.81
GAP-82 | CAIXA DE QUEDA P/ TUBO DE Ø 0,40M E ALTURA DE 1,50M ATÉ 2,00M | ud | 1323.17
GAP-83 | CAIXA DE QUEDA P/ TUBO DE Ø 0,50M E ALTURA ATÉ 0,50M | ud | 872.45
GAP-84 | CAIXA DE QUEDA P/ TUBO DE Ø 0,50M E ALTURA DE 0,50M ATÉ 1,00M | ud | 1086.17
GAP-85 | CAIXA DE QUEDA P/ TUBO DE Ø 0,50M E ALTURA DE 1,00M ATÉ 1,50M | ud | 1299.89
GAP-86 | CAIXA DE QUEDA P/ TUBO DE Ø 0,50M E ALTURA DE 1,50M ATÉ 2,00M | ud | 1513.61
GAP-87 | CAIXA DE QUEDA P/ TUBO DE Ø 0,60M E ALTURA ATÉ 0,50M | ud | 1052.23
GAP-88 | CAIXA DE QUEDA P/ TUBO DE Ø 0,60M E ALTURA DE 0,50M ATÉ 1,00M | ud | 1286.31
GAP-89 | CAIXA DE QUEDA P/ TUBO DE Ø 0,60M E ALTURA DE 1,00M ATÉ 1,50M | ud | 1520.38
GAP-90 | CAIXA DE QUEDA P/ TUBO DE Ø 0,60M E ALTURA DE 1,50M ATÉ 2,00M | ud | 1754.44
GAP-91 | CAIXA DE QUEDA P/ TUBO DE Ø 0,80M E ALTURA ATÉ 0,50M | ud | 1220.57
GAP-92 | CAIXA DE QUEDA P/ TUBO DE Ø 0,80M E ALTURA DE 0,50M ATÉ 1,00M | ud | 1475
GAP-93 | CAIXA DE QUEDA P/ TUBO DE Ø 0,80M E ALTURA DE 1,00M ATÉ 1,50M | ud | 1729.42
GAP-94 | CAIXA DE QUEDA P/ TUBO DE Ø 0,80M E ALTURA DE 1,50M ATÉ 2,00M | ud | 1983.85
GAP-95 | CAIXA DE QUEDA P/ TUBO DE Ø 1,00M E ALTURA ATÉ 0,50M | ud | 1574.99
GAP-96 | CAIXA DE QUEDA P/ TUBO DE Ø 1,00M E ALTURA DE 0,50M ATÉ 1,00M | ud | 1849.78
GAP-97 | CAIXA DE QUEDA P/ TUBO DE Ø 1,00M E ALTURA DE 1,00M ATÉ 1,50M | ud | 2124.55
GAP-98 | CAIXA DE QUEDA P/ TUBO DE Ø 1,00M E ALTURA DE 1,50M ATÉ 2,00M | ud | 2399.34
GAP-99 | CAIXA DE QUEDA P/ TUBO DE Ø 1,20M E ALTURA ATÉ 0,50M | ud | 1767.17
GAP-100 | CAIXA DE QUEDA P/ TUBO DE Ø 1,20M E ALTURA DE 0,50M ATÉ 1,00M | ud | 2062.31
GAP-101 | CAIXA DE QUEDA P/ TUBO DE Ø 1,20M E ALTURA DE 1,00M ATÉ 1,50M | ud | 2357.44
GAP-102 | CAIXA DE QUEDA P/ TUBO DE Ø 1,20M E ALTURA DE 1,50M ATÉ 2,00M | ud | 2652.57
GAP-103 | POÇO DE VISITA P/ TUBOS DE ATÉ Ø 0,60M C/ TAMPÃO DE FERRO FUNDIDO | ud | 1073.06
GAP-104 | POÇO DE VISITA P/ TUBOS DE ATÉ Ø 0,80M C/ TAMPÃO DE FERRO FUNDIDO | ud | 1262.88
GAP-105 | POÇO DE VISITA P/ TUBOS DE ATÉ Ø 1,50M C/ TAMPÃO DE FERRO FUNDIDO | ud | 1590.1
GAP-106 | POÇO DE VISITA P/ TUBOS DE ATÉ Ø 1,80M C/ TAMPÃO DE FERRO FUNDIDO | ud | 2102.62
GAP-107 | POÇO DE VISITA P/ TUBOS DE ATÉ Ø 2,00M C/ TAMPÃO DE FERRO FUNDIDO | ud | 2501.95
GAP-108 | POÇO DE VISITA P/ TUBOS DE ATÉ Ø 2,20M C/ TAMPÃO DE FERRO FUNDIDO | ud | 2901.25
GAP-109 | LASTRO DE MOLEDO PARA ASSENTAMENTO DE TUBOS | m³ | 49.53
GAP-110 | LASTRO DE PEDRA AMARROADA | m³ | 62.71
GAP-111 | LASTRO DE BRITA | m³ | 64.87
GAP-112 | COLCHÃO DE AREIA | m³ | 81.96
GAP-113 | CIMBRAMENTO DE GALERIA RETANGULAR | m³ | 13.41
GAP-114 | CIMBRAMENTO PARA PONTES | m³ | 21.11
GAP-115 | ESCAVAÇÃO MANUAL EM MATERIAL DURO | m³ | 29.07
GAP-116 | ESCAVAÇÃO MECÂNICA EM MATERIAL DURO | m³ | 9.41
GAP-117 | ALVENARIA COM PEDRA DE MÃO ARGAMASSADA | m³ | 230.62
GAP-118 | MURO DE ARRIMO COM GABIÕES | m³ | 252.04
GAP-119 | ESCORAMENTO LATERAL DE VALAS | m² | 29.04
GAP-120 | CONCRETO MAGRO | m³ | 240.45
GAP-121 | CONCRETO CICLÓPICO | m³ | 211.24
GAP-122 | CONCRETO Fck= 15,0 Mpa COM BETONEIRA | m³ | 278.25
GAP-123 | CONCRETO USINADO Fck= 9,0 Mpa APLICADO | m³ | 280.42
GAP-124 | CONCRETO USINADO Fck= 10,0 Mpa APLICADO | m³ | 284.85
GAP-125 | CONCRETO USINADO Fck= 15,0 Mpa APLICADO | m³ | 305.18
GAP-126 | CONCRETO USINADO Fck= 18,0 Mpa APLICADO | m³ | 315.04
GAP-127 | CONCRETO USINADO Fck= 20,0 Mpa APLICADO | m³ | 322.74
GAP-128 | CONCRETO USINADO Fck= 25,0 Mpa APLICADO | m³ | 341.99
GAP-129 | CONCRETO USINADO Fck= 30,0 Mpa APLICADO | m³ | 364.13
GAP-130 | CONCRETO USINADO Fck= 35,0 Mpa APLICADO | m³ | 384.46
GAP-131 | FORMA DE MADEIRA | m² | 30.01
GAP-132 | FORMA DE MADEIRA COMPENSADA RESINADA 12mm | m² | 35.15
GAP-133 | FERRAGEM CA-50 | kg | 7
GAP-134 | FERRAGEM CA-60 | kg | 7.11
GAP-135 | ARGAMASSA DE CIMENTO E AREIA 1:3 | m³ | 327.87
GAP-136 | ESGOTAMENTO CONTÍNUO D'ÁGUA | h | 4.09
GAP-137 | DRENAGEM C/TUBO DE PVC Ø 75 MM | m | 10.55
GAP-138 | DRENAGEM C/TUBO DE PVC Ø 100MM | m | 12.21
GAP-139 | MANTA GEOTÊXTIL RT - 7 COM RESISTÊNCIA À TRAÇÃO DE 7 KN / M | m² | 2.97
GAP-140 | MANTA GEOTÊXTIL RT-10 COM RESISTÊNCIA À TRAÇÃO DE 10 KN / M | m² | 4.52
GAP-141 | MANTA GEOTÊXTIL RT-14 COM RESISTÊNCIA À TRAÇÃO DE 14 KN / M | m² | 5.63
0
TERRAPLENAGEM |  |  | 0
CÓDIGO | DISCRIMINAÇÃO | UN | 0
TER-1 | ESCAVAÇÃO E CARGA EM MATERIAL DE 1ª CATEGORIA | m³ | 3.53
TER-2 | ESCAVAÇÃO E CARGA EM MATERIAL DE BAIXA RESISTÊNCIA | m³ | 4.7
TER-3 | CARGA MECÂNICA DE MATERIAL EM CAMINHÃO | m³ | 1.07
TER-4 | MATERIAL DE EMPRÉSTIMO PARA ATERRO (S/ TRANSPORTE) | m³ | 3.53
TER-5 | ESPALHAMENTO DO MATERIAL PARA ATERRO | m³ | 0.73
TER-6 | COMPACTAÇÃO DE ATERRO | m³ | 1.5
TER-7 | TRANSP. MAT. C/ CAMINHÃO BASC. DMT ATÉ 500 M | m³ | 0.94
TER-8 | TRANSP. MAT. C/ CAMINHÃO BASC. DMT 501 a 1.000 M | m³ | 1.14
TER-9 | TRANSP. MAT. C/ CAMINHÃO BASC. DMT 1.001 a 5.000 M | m³ | 2.88
TER-10 | TRANSP. MAT. C/ CAMINHÃO BASC. DMT 5.001 a 10.000 M | m³ | 5.03
TER-11 | TRANSP. MAT. C/ CAMINHÃO BASC. DMT 10.001 a 15.000 M | m³ | 7.18
TER-12 | TRANSP. MAT. C/ CAMINHÃO BASC. DMT 15.001 a 20.000 M | m³ | 9.34
TER-13 | TRANSP. MAT. C/ CAMINHÃO BASC. DMT ACIMA DE 20.001 M | m³.km | 0.47
TER-14 | REGULARIZAÇÃO DO SUB-LEITO | m² | 0.69
TER-15 | COMPACTAÇÃO DO SUB-LEITO | m² | 0.47
0
PAV | PAVIMENTAÇÃO |  | 0
CÓDIGO | DISCRIMINAÇÃO | UN | 0
PAV-1 | SUBSTITUIÇÃO DE MATERIAL INSERVÍVEL COM AREIA | m³ | 60.43
PAV-2 | EXECUÇÃO DE SUB BASE DE SAIBRO COMPACTADO | m³ | 42.75
PAV-3 | EXECUÇÃO DE SUB BASE DE MOLEDO COMPACTADO | m³ | 43.83
PAV-4 | EXECUÇÃO DE BASE DE BRITA 4A COMPACTADO | m³ | 63.58
PAV-5 | EXECUÇÃO DE BASE DE BRITA GRADUADA | m³ | 70.74
PAV-6 | EXECUÇÃO DE BASE DE MACADAME HIDRÁULICO | m³ | 91.13
PAV-7 | IMPRIMAÇÃO C/ EMULSÃO RM -1C | m² | 2.35
PAV-8 | PINTURA DE LIGAÇÃO C/EMULSÃO RM -1C | m² | 1.35
PAV-9 | EXECUÇÃO DE TSB SIMPLES COM CAPA SELANTE | m² | 8.21
PAV-10 | EXECUÇÃO DE TSB DUPLO COM CAPA SELANTE | m² | 13.2
PAV-11 | PRE-MISTURADO A FRIO POSTO USINA | t | 127.54
PAV-12 | CONCR. PRÉ-MISTURADO USINADO A QUENTE FAIXA “A” POSTO USINA | t | 137.33
PAV-13 | CONCR. PRÉ-MISTURADO USINADO A QUENTE FAIXA “C” POSTO USINA | t | 145
PAV-14 | REVESTIMENTO COM PRÉ-MISTURADO A FRIO | m³ | 317.49
PAV-15 | REVEST. C/CONCRETO BETUMINOSO USINADO A QUENTE FAIXA “A” | m³ | 376.11
PAV-16 | REVEST. C/CONCRETO BETUMINOSO USINADO A QUENTE FAIXA “C” | m³ | 395.04
PAV-17 | EXECUÇÃO DE RECAPE COM LAMA ASFÁLTICA, ESP. 1,0 A 1,5 CM | m² | 4.9
PAV-18 | REVESTIMENTO C/PARALELEPÍPEDOS REJUNTADOS C/AREIA | m² | 39.4
PAV-19 | REVESTIMENTO C/PARALELEPÍPEDOS REJUNTADOS C/ARGAMASSA | m² | 50.36
PAV-20 | FORNEC/ASSENT. DE MEIO FIO DE CONCRETO PRÉ MOLD.C/SARJETA | m | 23.4
PAV-21 | FORNEC/ASSENT. DE MEIO FIO DE GRANITO RETO | m | 44.64
PAV-22 | FORNEC/ASSENT. DE MEIO FIO DE GRANITO CURVO | m | 53.84
PAV-23 | FORNEC/ASSENT. MEIO FIO DE CONCRETO MOLDADO IN-LOCO | m | 20.63
PAV-24 | FORNEC/ASSENT. SARJETA C/ 01 PARALELEPÍPEDO REJUNTADO | m | 8.48
PAV-25 | FORNEC/ASSENT. SARJETA C/ 02 PARALELEPÍPEDOS REJUNTADOS | m | 19.5
PAV-26 | ARRANC. MANUAL DE PARALELEPÍPEDOS REJUNTADOS C/ AREIA | m² | 4.78
PAV-27 | ARRANC. MANUAL DE PARALELEPÍPEDOS REJUNTADOS C/ ARGAMASSA | m² | 6.38
PAV-28 | ARRANC. DE MEIO FIO DE CONCRETO | m | 4.46
PAV-29 | ARRANC. DE MEIO FIO DE GRANITO | m | 6.38
PAV-30 | ARRANC. DE SARJETA C/ 01 PARALELEPÍPEDO REJUNTADO | m | 2.39
PAV-31 | ARRANC. DE SARJETA C/ 02 PARALELEPÍPEDOS REJUNTADOS | m | 3.19
PAV-32 | ARRANC./REASSENT. DE PARALELEPÍPEDOS REJUNTADOS C/ AREIA | m² | 23.32
PAV-33 | ARRANC./REASSENT. DE PARALELEPÍPEDOS REJUNTADOS C/ ARGAMASSA | m² | 35.88
PAV-34 | ARRANC/REASSENT. MEIO FIO DE CONCRETO PRÉ-MOLD. C/ SARJETA | m | 15.68
PAV-35 | ARRANC/REASSENT. DE MEIO FIO DE GRANITO | m | 18.53
PAV-36 | ARRANC/REASSENT. SARJETA C/ 01 PARALELEPÍPEDO REJUNTADO | m | 7.81
PAV-37 | ARRANC/REASSENT. SARJETA C/ 02 PARALELEPÍPEDOS REJUNTADOS | m | 16.55
PAV-38 | DRENAGEM SUPERFICIAL C/ BRITA 0,30 X 0,40M SOB MEIO FIO | m | 19.63
PAV-39 | CORTE DE PAVIMENTO ASFÁLTICO C/ COMPRESSOR E MARTELETE | m² | 6.95
PAV-40 | ARRANC. E CARGA DE CAPA ASFÁLTICA C/ ESCAVADEIRA | m3 | 20.16
PAV-41 | ARRANC. E CARGA MECÂNICA DE PARALELEPÍPEDOS | m² | 2.02
PAV-42 | C.B.U.Q. (FAIXA ESPECIAL) | t | 160.77
PAV-43 | REVESTIMENTO CBUQ FAIXA ESPECIAL | m³ | 434.01
PAV-44 | CONCRETO COMPACTADO A ROLO FCTMK= 1,5 MPA | m³ | 129.84
PAV-45 | PLACA DE CONCRETO DE CIMENTO PORTLAND FCTMK= 4,5 MPA COM RÉGUA VIBRATÓRIA SIMPLES, INCLUSIVE FORMA METÁLICA | m³ | 350.57
PAV-46 | PLACA DE CONCRETO DE CIMENTO PORTLAND FCTMK= 5,5 MPA COM RÉGUA VIBRATÓRIA SIMPLES, INCLUSIVE FORMA METÁLICA | m³ | 402.06
PAV-47 | PLACA DE CONCRETO DE CIMENTO PORTLAND FctmK=4,5 MPA C/RÉGUA VIBRATÓRIA SIMPLES E ADIÇÃO DE FIBRA DE POLIPROPILENO, INCLUSIVE FORMA METÁLICA | m³ | 359.59
PAV-48 | PLACA DE CONCRETO DE CIMENTO PORTLAND FctmK=5,5 MPA C/RÉGUA VIBRATÓRIA SIMPLES E ADIÇÃO DE FIBRA DE POLIPROPILENO, INCLUSIVE FORMA METÁLICA | m³ | 411.09
PAV-49 | FORNECIMENTO E APLICAÇÃO DE LONA PLÁSTICA | m² | 0.71
PAV-50 | CURA ÚMIDA DE PLACA DE CONCRETO | m² | 1.55
PAV-51 | CURA QUÍMICA DE PLACA DE CONCRETO | m² | 5.44
PAV-52 | TELA SOLDADA MALHA 10X10 CM FIO Ø 4,2 MM | m² | 13.1
PAV-53 | TELA SOLDADA INFERIOR MALHA 10 X 10 CM FIO Ø 5,6 MM | m² | 28.09
PAV-54 | JUNTA TRANSVERSAL, INCLUSIVE CORTE, TRELIÇA AÇO CA-25 ø 25mm, CORDÃO DE POLIPROPILENO E SELANTE | m | 48.59
PAV-55 | JUNTA TRANSVERSAL, INCLUSIVE CORTE, TRELIÇA AÇO CA-25 ø 32mm, CORDÃO DE POLIPROPILENO E SELANTE | m | 71.83
PAV-56 | JUNTA LONGITUDINAL, INCLUSIVE CORTE, AÇO CA-50 ø 10mm, CORDÃO DE POLIPROPILENO E SELANTE | m | 11.8
PAV-57 | FRESAGEM DO PAVIMENTO COM VARREÇÃO E TRANSPORTE | m³ | 111.05
PAV-58 | PLACA DE CONCRETO FCTMK=4,5 MPA COM PAVIMENTADORA | m³ | 324.84
PAV-59 | PLACA DE CONCRETO FCTMK=5,5 MPA COM PAVIMENTADORA | m³ | 376.33
PAV-60 | PLACA DE CONCRETO FCK=30,0 MPA COM RÉGUA VIBRATÓRIA SIMPLES E FORMA METÁLICA | m³ | 329.04
PAV-61 | IMPRIMAÇÃO COM CM-30 | m² | 3.44
PAV-62 | PINTURA DE LIGAÇÃO C/ EMULSÃO RR-2C | m² | 1.25
PAV-63 | VARREÇÃO E LAVAGEM DA PISTA | m² | 0.24
PAV-64 | C.B.U.Q. FAIXA "B" POSTO USINA | t | 142.86
PAV-65 | C.B.U.Q. FAIXA "C" COM BORRACHA POSTO USINA | t | 162.77
PAV-66 | REVESTIMENTO COM C.B.U.Q. FAIXA "B" | m³ | 389.76
PAV-67 | REVESTIMENTO COM C.B.U.Q. FAIXA "C" COM BORRACHA | m³ | 438.94
PAV-68 | MICROREVESTIMENTO À FRIO COM POLÍMERO E=15 MM | m² | 9.3
PAV-69 | CORTE PAVIMENTO ASFÁLTICO COM COMPRESSOR | m³ | 69.54
PAV-70 | CORTE PAV.ASF./ CONCRETO C/ SERRA DIAMANTADO E=6MM PROF: ATÉ 5CM | m | 3.01
0
SERVIÇOS COMPLEMENTARES |  |  | 0
CÓDIGO | DISCRIMINAÇÃO | UN | 0
PAI-1 | REGULARIZAÇÃO MANUAL DE PASSEIOS | m² | 1.19
PAI-2 | REGULARIZAÇÃO / COMPACTAÇÃO MANUAL DE PASSEIOS | m² | 2.39
PAI-3 | FORN/ASSENT. LAJOTA DE CONCRETO 45 X 45 X 5CM C/ LASTRO DE AREIA | m² | 30.33
PAI-4 | FORN/ASSENT. BLOCOS SEXTAVADOS DE CONCRETO e= 8,0 CM | m² | 46.56
PAI-5 | FORN/ASSENT. BLOCOS SEXTAVADOS DE CONCRETO e= 10,0 CM | m² | 53.49
PAI-6 | FORN/ASSENT. LOUSAS DE GRANITO | m² | 42.87
PAI-7 | FORN/ASSENT. PETIT-PAVET | m² | 47.2
PAI-8 | FORN/ASSENT. BLOCOS DE CONCRETO TIPO PAVER E= 6,0 CM COR NATURAL | m² | 37.96
PAI-9 | FORN/ASSENT. BLOCOS DE CONCRETO TIPO PAVER E= 6,0 CM COR PRETA | m² | 43.85
PAI-10 | FORN.ASSENT. BLOCOS DE CONCRETO TIPO PAVER E= 8,0 CM COR NATURAL | m² | 41.21
PAI-11 | FORN/ASSENT. BLOCOS DE CONCRETO TIPO PAVER E= 8,0 CM COR PRETA | m² | 47.1
PAI-12 | FORN/ASSENT. DE GUIA PARA PAVER 9 X19 X 39 CM | m | 16.89
PAI-13 | FORN/PLANTIO DE GRAMA EM LEIVAS C/ TERRA VEGETAL | m² | 5.4
PAI-14 | FORN/ESPALHAMENTO DE TERRA VEGETAL | m³ | 22.93
PAI-15 | FORN/ASSENT. FINCADINHA DE GRANITO 8 X 15 CM | m | 19.45
PAI-16 | ARRANCAMENTO DE LAJOTA DE CONCRETO 45 X 45 X 5 CM | m² | 1.9
PAI-17 | ARRANCAMENTO DE BLOCO SEXTAVADO DE CONCRETO | m² | 3.79
PAI-18 | ARRANCAMENTO DE LOUSAS DE GRANITO | m² | 3.79
PAI-19 | ARRANCAMENTO DE PETIT-PAVET | m² | 3.79
PAI-20 | ARRANCAMENTO DE FINCADINHA DE GRANITO | m | 1.9
PAI-21 | ARRANCAMENTO DE GRAMA EM LEIVAS | m² | 1.36
PAI-22 | ARRANCAMENTO DE BLOCOS DE CONCRETO TIPO PAVER | m² | 3.79
PAI-23 | ARRANC/REASSENT. LAJOTAS DE CONCRETO 45 X 45 X 5 CM | m² | 18.68
PAI-24 | ARRANC/REASSENT. BLOCOS SEXTAVADOS ESP = 8,0 CM | m² | 21.49
PAI-25 | ARRANC/REASSENT. BLOCOS SEXTAVADOS ESP = 10,0 CM | m² | 22.64
PAI-26 | ARRANC/REASSENT. LOUSAS DE GRANITO | m² | 29.58
PAI-27 | ARRANC/REASSENT. PETIT-PAVET | m² | 37.52
PAI-28 | ARRANC/REASSENT. FINCADINHA DE GRANITO | m | 6.92
PAI-29 | ARRANC/REASSENT. DE BLOCOS DE CONCRETO TIPO PAVER | m² | 19.11
PAI-30 | ARRANC/REASSENT. GRAMA EM LEIVAS C/ TERRA PRETA | m² | 4.44
PAI-31 | IMPLANTAÇÃO DE RAMPA PARA DEFICIENTE, COM PISTA TÁTIL DE ALERTA E PINTURA, MEDINDO: 2,20 X 1,20 X 1,80 M. | ud | 428.63
PAI-32 | ROÇADA COM ROÇADEIRA COSTAL, INCLUSIVE REMOÇÃO DE ENTULHOS | m² | 0.13
PAI-33 | CORTE DE ÁRVORES Ø ATÉ 0,20 M, INCLUSIVE DESTOCAMENTO | ud | 31.03
PAI-34 | CORTE DE ÁRVORES Ø 0,20 M ATÉ 0,40 M, INCLUSIVE TRANSPORTE | ud | 62.07
PAI-35 | CORTE DE ÁRVORES Ø 0,40 M ATÉ 0,60 M, INCLUSIVE TRANSPORTE | ud | 82.7
PAI-36 | CORTE DE ÁRVORES Ø 0,60 M ATÉ 0,80 M, INCLUSIVE TRANSPORTE | ud | 156.02
PAI-37 | DESTOCAMENTO DE ÁRVORES Ø 0,20 M ATÉ 0,40 M, INCLUSIVE TRANSPORTE | ud | 54.99
PAI-38 | DESTOCAMENTO DE ÁRVORES Ø 0,40 M ATÉ 0,60 M, INCLUSIVE TRANSPORTE | ud | 93.64
PAI-39 | DESTOCAMENTO DE ÁRVORES Ø 0,60 M ATÉ 0,80 M, INCLUSIVE TRANSPORTE | ud | 124.76
0
EDIFICAÇÕES |  |  | 0
CÓDIGO | DISCRIMINAÇÃO | UN | 0
10000 | SERVIÇOS PRELIMINARES |  | 0
10200 | DEMOLIÇÕES E RETIRADAS |  | 0
010201U | RETIRADA DE TELHAS ONDULADAS DE FIBROCIMENTO | m2 | 3.02
010202U | RETIRADA DE TELHAS DE BARRO TIPO FRANCESA | m2 | 4.78
010203U | RETIRADA EST. MADEIRA P/ TELHAS FIBROCIMENTO | m2 | 9.56
010204U | RET. DE EST. DE MADEIRA. P/ TELHAS DE BARRO | m2 | 12.68
010205U | RETIRADA DE ALAMBRADO C/ MOURAO DE CONCRETO | m | 10.83
010206U | RETIRADA DE TELA ALAMBRADO | m2 | 2.71
010207U | RETIRADA DE MOURAO DE CONCRETO | un | 7.64
010208U | RETIRADA DE MURO PRE-FABRICADO H= 1,50 M | m | 8.6
010209U | RETIRADA DE MURO PRE-FABRICADO H= 1,80 M | m | 10.32
010210U | RETIRADA DE PISO CERAMICO | m2 | 7.5
010211U | RETIRADA DE PISOS DE TACOS E PARQUETES DE MADEIRA | m2 | 8.18
010212U | DEMOLICAO DE PISO CIMENTADO | m2 | 5.1
010213U | ARRANCAMENTO DE CARPET | m2 | 1.19
010214U | APICOAMENTO DE PISO CIMENTADO | m2 | 2.55
010215U | RETIRADA DE RODAPE CERAMICO | m | 2.55
010216U | REMOCAO DE REVESTIMENTO DE PAREDES COM ARGAMASSA | m2 | 2.27
010217U | DEMOLICAO DE ALVENARIA 1/2 VEZ | m2 | 6.76
010218U | DEMOLICAO DE ALVENARIA 1 VEZ | m2 | 11.3
010219U | DEMOLICAO DE CONCRETO SIMPLES | m3 | 99.93
010220U | DEMOLICAO DE REVESTIMENTO DE AZULEJOS | m2 | 9.08
010221U | DEMOLICAO MANUAL DE CONCRETO ARMADO | m3 | 218.01
010222U | DEMOLICAO DE CONCRETO ARMADO COM COMPRESSOR | m3 | 165.47
010223U | RETIRADA DE FORRO MADEIRA, INCL. TARUGAMENTO | m2 | 7.81
010224U | RETIRADA DE DIVISORIA DE MADEIRA | m2 | 11.71
010225U | RETIRADA DE ASSOALHO DE MADEIRA | m2 | 8.18
010226U | RETIRADA DE PISO VINILICO | m2 | 2.39
010227U | RETIRADA DE ESQUADRIA METALICA | m2 | 7.27
010228U | RET. DE PORTA MAD. 60/70/80X210CM C/ CAIXILHO | un | 29.67
010229U | RETIRADA DE VASO SANITARIO | un | 12.86
010230U | RETIRADA DE LAVATORIO DE LOUCA SEM COLUNA | un | 7.52
010231U | RETIRADA DE LAVATORIO DE LOUCA COM COLUNA | un | 12.86
010232U | RETIRADA DE CAIXA DE DESCARGA PLASTICA | un | 6.92
010233U | RETIRADA DE TANQUE DE LAVAR EM CONCRETO | un | 9.89
010234U | RETIRADA DE CHUVEIRO ELETRICO | un | 4.94
010235U | RETIRADA DE LUMINARIA FLUORESCENTE 2 X 40 W | un | 8.9
010236U | RETIRADA DE LUMINARIA FLUORESCENTE 4 X 40 W | un | 10.88
010237U | RETIRADA DE LUMINARIA INCANDESCENTE | un | 3.96
010238U | RETIRADA DE TELHA DE FIBROCIMENTO CANALETE 90 | m2 | 11.12
010239U | RETIRADA DE VIDRO | m2 | 7.35
010240U | DEMOLICAO DE ALVENARIA DE TIJOLOS | m3 | 45.42
010241U | DEM. MURO ALV.1/2 VEZ,C/ BALDR.,PILAR E CINTA | m2 | 14.23
010242U | CARGA E TRANSPORTE DE ENTULHOS COM CACAMBA | m3 | 20.18
010243U | RETIRADA DE RODAPÉ DE MADEIRA | m | 1.19
010244U | RETIRADA DE TESTEIRA DE MADEIRA | m | 1.97
010245U | RETIRADA DE PORTA DE MADEIRA 60-70-80/2,10M ( FOLHA ) | un | 7.92
010246U | RETIRADA DE DIVISÓRIA NAVAL | m2 | 7.92
010247U | RETIRADA DE FORRO DE MADEIRA | m2 | 5.51
010248U | DEMOLIÇÃO DE PISO DE GRANITINA | m2 | 5.1
010249U | DEMOLIÇÃO DE RODAPÉ DE GRANITINA | m | 2.55
010250U | RETIRADA DE CALHAS, RUFOS E CONDUTORES | m | 3.19
010251U | RETIRADA DE FORRO DE PVC | m2 | 5.51
010252U | RETIRADA DE FORRO DE PVC, INCLUSIVE TARUGAMENTO | m2 | 7.81
010253U | RETIRADA DE ALAMBRADO C/ TUBO DE F.G. E TELA | m2 | 7.07
010260U | REMOÇÃO CAMADA VEGETAL C/ TRANSPORTE DMT: 10 KM | m2 | 1.86
010261U | CORTE DE ÁRVORES ATÉ Ø 20 CM, INCL. DESTOC. E TRANSPORTE | un | 31.03
010262U | CORTE DE ÁRVORES COM Ø 20 A 40 CM, INCUSIVE TRANSPORTE | un | 62.07
010263U | CORTE DE ÁRVORES COM Ø 40 A 60 CM, INCLUSIVE TRANSPORTE | un | 82.7
010264U | CORTE DE ÁRVORES COM Ø 60 A 80 CM, INCLUSIVE TRANSPORTE | un | 156.02
010265U | DESTOC. ÁRVORES COM Ø 20 A 40 CM, INCLUSIVE TRANSPORTE | un | 54.99
010266U | DESTOC. ÁRVORES COM Ø 40 A 60 CM, INCLUSIVE TRANSPORTE | un | 93.64
010267U | DESTOC. ÁRVORES COM Ø 60 A 80 CM, INCLUSIVE TRANSPORTE | un | 124.76
010268U | ROÇADA, INCLUSIVE REMOÇÃO DE ENTULHOS | m2 | 0.13
10400 | INSTALAÇÕES PROVISÓRIAS |  | 0
010401U | BARRACAO | m2 | 88.09
010402U | TAPUME DE CHAPA COMPENSADA RESINADA 6 MM | m2 | 22.32
010403U | LOCACAO DA OBRA | m2 | 1.47
010404U | TAPUME CHAPA RES. 10 MM PINT.CFE. MOD. PMC | m2 | 28.41
20000 | TRABALHOS EM TERRA |  | 0
20100 | ESCAVAÇÕES E ATERROS |  | 0
020101U | ESCAVACAO MANUAL | m3 | 23.91
020102U | REATERRO COM APILOAMENTO | m3 | 12.75
020103U | LIMPEZA E REGULARIZACAO DE TERRENO | m2 | 3.19
30000 | INFRA-ESTRUTURA |  | 0
30200 | FUNDAÇÃO |  | 0
030201U | ESTACA TIPO BROCA D= 0,20 M | m | 29.92
030202U | ESTACA TIPO BROCA D= 0,25 M | m | 41.66
030203U | ESTACA TIPO BROCA D= 0,30 M | m | 57.46
030204U | FORMA DE TABUAS DE PINHO | m2 | 30.01
030205U | CONCRETO MAGRO COM BETONEIRA | m3 | 240.45
030206U | CONCRETO USINADO FCK= 9,0 MPA | m3 | 280.42
030207U | CONCRETO USINADO FCK= 15,0 MPA | m3 | 305.18
030208U | CONCRETO FCK= 150 KG/CM2 COM BETONEIRA | m3 | 278.25
030209U | FERRAGEM CA-50 PARA CONCRETO ARMADO | kg | 7
030210U | FERRAGEM CA-60 PARA CONCRETO ARMADO | kg | 7.11
030211U | ESTACA PRE-MOLDADA CRAVADA SECAO 15 X 15 CM | m | 57.51
030212U | ESTACA PRE-MOLDADA CRAVADA SECAO 16 X 16 CM | m | 59.55
030213U | ESTACA PRE-MOLDADA CRAVADA SECAO 18 X 18 CM | m | 63.88
030214U | ESTACA PRE-MOLDADA CRAVADA SECAO 20 X 20 CM | m | 73.87
030215U | ESTACA PRE-MOLDADA CRAVADA SECAO 23 X 23 CM | m | 79.65
030216U | ESTACA PRE-MOLDADA CRAVADA SECAO 26 X 26 CM | m | 100.7
030217U | ESTACA PRE-MOLDADA CRAVADA SECAO 30 X 30 CM | m | 112.37
030218U | MOBILIZACAO E DESMOBILIZACAO DE BATE-ESTACAS | un | 1684.34
030219U | ARRASAMENTO DE ESTACA PRE-MOLDADA | un | 11.21
030220U | PERFURAÇÃO MECÂNICA PARA ESTACA ESCAVADA Ø 0,20 M | m | 3.37
030221U | PERFURAÇÃO MECÂNICA PARA ESTACA ESCAVADA Ø 0,25 M | m | 3.37
030222U | PERFURAÇÃO MECÂNICA PARA ESTACA ESCAVADA Ø 0,30 M | m | 3.97
030223U | PERFURAÇÃO MECÃNICA PARA ESTACA ESCAVADA Ø 0,40 M | m | 5.41
030224U | PERFURAÇÃO MECÂNICA PARA ESTACA ESCAVADA Ø 0,50 M | m | 7.82
40000 | SUPERESTRUTURA |  | 0
40100 | FORMAS - SUPERESTRUTURA |  | 0
040101U | FORMA COM CHAPA COMPENSADA RESINADA 12 MM | m2 | 35.15
40200 | ARMADURA - SUPERESTRUTURA |  | 0
040201U | FERRAGEM CA-50 PARA CONCRETO ARMADO | kg | 7
040202U | FERRAGEM CA-60 PARA CONCRETO ARMADO | kg | 7.11
40300 | CONCRETO - SUPERESTRUTURA |  | 0
040301U | CONCRETO FCK= 150 KG/CM2 COM BETONEIRA | m3 | 278.25
040302U | CONCRETO USINADO FCK= 15,0 MPA | m3 | 305.18
040303U | CONCRETO USINADO FCK= 18,0 MPA | m3 | 315.04
040304U | CONCRETO USINADO FCK= 20,0 MPA | m3 | 322.74
040305U | CONCRETO USINADO FCK= 22,5 MPA | m3 | 329.72
040306U | CONCRETO USINADO FCK= 25,0 MPA | m3 | 341.99
040307U | CONCRETO USINADO FCK= 30,0 MPA | m3 | 364.13
040308U | CONCRETO USINADO FCK= 35,0 MPA | m3 | 384.46
40500 | LAJES |  | 0
040501U | LAJE PRE-FABRICADA PARA FORROS COM CAPEAMENTO | m2 | 41.39
040502U | LAJE PRE-FABRICADA PARA PISOS COM CAPEAMENTO | m2 | 47.09
50000 | IMPERMEABILIZAÇÃO E ISOLAÇÃO TÉRMICA |  | 0
50100 | IMPERMEABILIZAÇÃO |  | 0
050101U | IMPERM. DE BALD. C/ PAP. ALCAT. E EMULSÃO ASF. 1/2 VEZ | m | 2.39
050102U | IMPERM. DE BALD. C/ PAP. ALCAT. E EMULSÃO ASF. 1 VEZ | m | 3.44
050103U | IMPERM.C/ 2 DEMAOS DE EMULSAO ASFÁLTICA | m2 | 8.29
050104U | IMPERM.C/ ARG. IMPERM. C/ APLIC. 2 DEMÃOS TINTA BETUMINOSA | m2 | 28.45
050105U | LONA PLASTICA PRETA | m2 | 0.71
60000 | VEDAÇÃO |  | 0
60100 | ALVENARIA |  | 0
060101U | ALV. DE ELEVACAO TIJOLOS 2 F. ESPELHO E=6CM S/ REVESTIMENTO | m2 | 31.83
060102U | ALV. DE ELEVACAO TIJOLOS 6 F. E=10CM S/ REVESTIMENTO | m2 | 32.84
060103U | ALV. DE ELEVACAO TIJOLOS 6 F. E=15CM S/ REVESTIMENTO | m2 | 42.28
060104U | ALV. DE ELEVACAO TIJOLOS 6 F. E=20CM S/ REVESTIMENTO | m2 | 59
060105U | ALV. DE ELEVACAO TIJOLOS 4 F. E=10CM S/ REVESTIMENTO | m2 | 40.33
060106U | ALV. DE ELEVACAO TIJOLOS 4 F. E= 20CM S/ REVESTIMENTO | m2 | 72.27
060107U | ALV.DE ELEVACAO TIJOLOS 2 F. 1/2 VEZ A VISTA | m2 | 61.19
060108U | ALV. DE ELEVACAO TIJOLOS 2 F. 1 VEZ A VISTA | m2 | 113.33
060109U | ALV. DE EMBASAMENTO C/ TIJOLOS 4 FUROS | m3 | 332.57
70000 | COBERTURA |  | 0
70100 | ESTRUTURA DE MADEIRA |  | 0
070101U | EST. DE MAD. P/ TELHAS FRANCESAS PINHO 2A | m2 | 44.13
070102U | EST. DE MAD. P/ TELHAS ONDULADAS - PINHO 2A | m2 | 33
070103U | EST. DE MAD. CAMBARÁ P/ TELHAS METÁLICAS E FIBROCIMENTO | m2 | 47.33
070104U | EST. DE MAD.CAMBARÁ P/ TELHAS DE BARRO | m2 | 62.93
70300 | COBERTURA |  | 0
070301U | COBERTURA COM TELHA CERAMICA FRANCESA | m2 | 21.23
070302U | CUMEEIRA COM TELHA GOIVA | m | 14.02
070303U | COBERTURA COM TELHA DE VIDRO TIPO FRANCESA | m2 | 321.53
070304U | COBERTURA C/ TELHA OND. DE FIBROC. E= 6 MM | m2 | 16.58
070305U | CUMEEIRA NORMAL DE FIBROCIMENTO | m | 21.81
070306U | RUFO ESQUERDO DE FIBROCIMENTO | m | 17.77
070307U | COBERTURA COM TELHA DE FIBROCIMENTO E= 8 MM | m2 | 20.63
070308U | CUMEEIRA NORMAL FIBROC. C/ PLACA VENTILACAO | m | 68.76
070309U | TELHA CLARABOIA DE FIBROC 1,83X1,10M | un | 124.62
070310U | CUMEEIRA UNIVERSAL DE FIBROCIMENTO E= 6 MM | m | 23.09
070311U | CUMEEIRA ART. REBAIXADA FIBROC. E= 6 MM | m | 17.65
070312U | ESPIGAO PLANO DE FIBROCIMENTO E= 6 MM | m | 18.64
070313U | TESTEIRA DE PINHO 1" X 6" CEPILHADA DE 1A | m | 10.21
070314U | TESTEIRA DE PINHO 1" X 8" CEPILHADA DE 1A | m | 12.92
070315U | COBERTURA COM TELHA TRANSLUCIDA PERFIL ONDULADO 6 MM | m2 | 25.51
070316U | COBERTURA COM TELHA DE FIBROCIMENTO TIPO KALHETAO | m2 | 42.13
070317U | COBERTURA COM TELHA DE FIBROCIMENTO CANALETE 49 | m2 | 41.95
070318U | PLACA PARA VENTILACAO PARA TELHA CANALETE 49 | un | 3.15
070319U | COBERTURA COM TELHA CERÂMICA TIPO ROMANA | m2 | 25.66
070320U | COBERTURA COM TELHA CERÂMICA CAPA E CANAL | m2 | 40.33
070321U | COBERTURA COM TELHA CERÂMICA TIPO ROMANA ESMALTADA | m2 | 35.86
070322U | COBERTURA COM TELHA CERÂMICA TIPO PORTUGUESA | m2 | 22.53
070323U | CUMEEIRA COM TELHA GOIVA ESMALTADA | m | 27.73
070324U | CUMEEIRA AÇO ZINCADA PRÉ-PINT. 01 FACE P/ TELHAS OND. OU TRAPEZOIDAIS | m | 48.27
070325U | CUMEEIRA AÇO ZINCADA PRÉ-PINT. 02 FACES P/ TELHAS OND. OU TRAPEZOIDAIS | m | 50.45
070326U | TELHA DE AÇO ZINCADA E= 0,5 MM ONDULADA H= 17 MM | m2 | 47.38
070327U | TELHA AÇO ZINCADA E= 0,5MM ONDULADA H= 17 MM PRÉ-PINT. 01 FACE | m2 | 59.48
070328U | TELHA AÇO ZINCADA E= 0,5 MM ONDULADA H=17 MM PRÉ-PINT. 02 FACES | m2 | 63.92
070329U | TELHA AÇO ZINCADA E= 0,5 MM TRAPEZOIDAL H= 40 MM | m2 | 47.38
070330U | TELHA FIBRA DE VIDRO TRANSLÚCIDA E= 1,5 MM PERFIL ONDULADA | m2 | 73.74
070331U | TELHA FIBRA DE VIDRO TRANSLÚCIDA E= 1,5 MM PERFIL TRAPEZOIDAL | m2 | 73.74
070332U | TELHA AÇO ZINCADA E= 0,5 MM TRAPEZOIDAL H=40 MM PRÉ-PINT. 01 FACE | m2 | 57.76
070333U | TELHA AÇO ZINCADA E= 0,5 MM TRAPEZOIDAL H= 40MM PRÉ-PINT. 02 FACES | m2 | 62.2
070334U | CUMEEIRA EM AÇO ZINCADA PARA TELHA ONDULADA OU TRAPEZOIDAL | m | 35.55
70400 | FUNILARIA |  | 0
070401U | RUFO CHAPA GALV. 26 CORTE= 0,15M COLOCADO | m | 8.3
070402U | CALHA CHAPA GALV. 26 CORTE= 0,30M COLOCADA | m | 16.6
070403U | CALHA CHAPA GALV. 26 CORTE= 0,4 M COLOCADA | m | 22.74
070404U | CALHA CHAPA GALV. 26 CORTE= 0,50M COLOCADA | m | 26.47
070405U | CALHA CHAPA GALV. 26 CORTE= 0,6 M COLOCADA | m | 33.33
070406U | CONDUTOR CHAPA GALV. 26 D=0,10M COLOCADO | m | 16.6
80000 | REVESTIMENTO DE PAREDES |  | 0
80100 | REVESTIMENTO DE PAREDES INTERNAS |  | 0
080101U | CHAPISCO COM ARGAMASSA DE CIMENTO E AREIA 1:3 | m2 | 3.55
080102U | EMB. C/ ARG. CIMENTO, CAL E AREIA TRACO 1:2:6 | m2 | 12.89
080103U | REBOCO COM ARGAMASSA DE CAL E AREIA | m2 | 8.45
080104U | AZUL BCO 15X15CM 1A ASSENT.C/CIM. COLANTE | m2 | 27.3
80200 | REVESTIMENTO DE PAREDES EXTERNAS |  | 0
080201U | CHAPISCO GROSSO | m2 | 5.81
080202U | CHAPISCO COM ARGAMASSA DE CIMENTO E AREIA 1:3 | m2 | 3.55
080203U | EMB.C/ ARG. CIMENTO, CAL E AREIA TRACO 1:2:6 | m2 | 12.89
080204U | REBOCO COM ARGAMASSA DE CAL E AREIA | m2 | 8.45
080205U | ARGAMASSA DE CIMENTO E AREIA 1:3 | m3 | 327.87
080206U | EMBOÇO RISCADO | m2 | 12.89
90000 | REVESTIMENTO DE FORROS |  | 0
90100 | REVESTIMENTO DE LAJES |  | 0
090101U | CHAPISCO COM ARGAMASSA DE CIMENTO E AREIA 1:3 | m2 | 3.55
090102U | EMB. C/ ARG. CIMENTO, CAL E AREIA TRACO 1:2:6 | m2 | 12.89
090103U | REBOCO COM ARGAMASSA DE CAL E AREIA | m2 | 8.45
90200 | REVESTIMENTO DE FORROS |  | 0
090201U | FORRO PAULISTA PINHO 1A COM TARUGAMENTO | m2 | 61.88
090202U | FORRO DE PINUS 1A INCLUSIVE TARUGAMENTO | m2 | 34.79
090203U | MEIA CANA DE PINHO 1" X 1" | m | 3.42
090204U | FORRO PVC LAMBRI LARG.10CM C/TARUGAMENTO | m2 | 30.56
090205U | FORRO DE GESSO LISO INCLUSIVE TARUGAMENTO | m2 | 18.05
090206U | DESTAQUE 1,5 X 1,5 CM PARA FORRO DE GESSO | m | 8.42
090207U | DESTAQUE 2,0 X 2,0 CM PARA FORRO DE GESSO | m | 8.42
100000 | REVESTIMENTO DE PISOS |  | 0
100100 | LASTROS E CONTRAPISOS |  | 0
100101U | LASTRO DE BRITA 2 APILOADO | m3 | 64.87
100102U | LASTRO DE CONCRETO MAGRO | m3 | 240.45
100103U | LASTRO DE CONCRETO FCK= 15,0 MPA | m3 | 305.18
100200 | REVESTIMENTO DE PISOS |  | 0
100201U | REGUL. DE PISO C/ ARG. DE CIMENTO E AREIA 1:4 | m2 | 13.85
100202U | PISO CERAMICO EXTRA 20 X 20 CM | m2 | 30.91
100203U | PISO CERAMICO ANTI-DERRAPANTE PEI-4 | m2 | 35.2
100204U | LAJOTA COLONIAL 30 X 30 CM ESMALTADA 1A QUALIDADE | m2 | 29.27
100205U | TACOS DE IMBUIA FIXADOS COM COLA | m2 | 56.71
100206U | PARQUETE DE IMBUIA FIXADOS COM COLA | m2 | 40.28
100207U | LIXAMENTO DE TACOS E PARQUETES | m2 | 6.62
100208U | LIXAMENTO,CALAF, ENC.DE TACOS E PARQUETES | m2 | 11.55
100209U | PISO DE GRANITINA COM JUNTAS DE DILATACAO | m2 | 40.69
100210U | PISO VINILICO 30 X 30 CM, E= 2 MM | m2 | 45.24
100211U | PISO VINILICO 30 X 30 CM, E= 3,2 MM | m2 | 58.89
100212U | PISO DE CIMENTO ALISADO | m2 | 20.27
100400 | DEGRAUS, RODAPÉS, SOLEIRAS E PEITORIS |  | 0
100401U | RODAPE DE IMBUIA 3/4" X 3" | m | 12.83
100402U | RODAPE DE PINHO 3/4" X 3" | m | 11.02
100403U | RODAPE CERAMICO | m | 15.93
100404U | PEITORIL DE CERAMICA VERMELHA 12 X 15 CM | m | 26.12
100405U | SOLEIRA DE CERAMICA VERMELHA 12 X 25 CM | m | 31.4
100406U | RODAPE DE GRANITINA H= 8 CM | m | 17.14
100407U | RODAPE DE GRANITINA CURVO TIPO HOSPITALAR H= 10 CM | m | 27.14
100408U | RODAPE VINILICO H= 5 CM | m | 5.17
100409U | RODAPE VINILICO H= 7,5 CM | m | 6.56
100410U | RODAPE DE CIMENTO ALISADO H= 8 CM | m | 5.13
110000 | ESQUADRIAS |  | 0
110100 | ESQUADRIAS DE MADEIRA |  | 0
110101U | PORTA INTERNA CHAP.IMBUIA 0,60 X 2,10 M COMP. | un | 218.48
110102U | PORTA INTERNA CHAP. IMBUIA 0,70 X 2,10 COMP. | un | 218.48
110103U | PORTA INTERNA CHAP. IMBUIA 0,80 X 2,10 COMP. | un | 218.48
110104U | PORTA EXT. ALMOF. IMBUIA 0,80 X 2,10M COMP. | un | 369.59
110100 | ESQUADRIAS DE FERRO |  | 0
110301U | JANELA EM PERFIL DE FERRO BASCULANTE OU FIXO | m2 | 162.07
110302U | JANELA PERFIL FERRO BASC. / FIXO ATE 1,00 M2 | un | 162.07
110303U | GRADE PROTECAO TIPO TIJOLINHO C/ FERRO 3/8" | m2 | 123.11
120000 | FERRAGENS |  | 0
120100 | FECHADURAS |  | 0
120101U | FECHADURA PARA PORTA EXTERNA MOD. 725/41 PADO OU SIMILAR | un | 86.12
120102U | FECHADURA PARA PORTA INTERNA MOD. 721/41 PADO OU SIMILAR | un | 73.73
120103U | FECHADURA PARA PORTA DE BANHEIRO MOD. 722/41 PADO OU SIMILAR | un | 73.73
120104U | FECHADURA PARA PORTA EXTERNA MOD. 2010 AROUCA OU SIMILAR | un | 63.74
120105U | FECHADURA PARA PORTA INTERNA MOD. 2000 AROUCA OU SIMIILAR | un | 57.48
120106U | FECHADURA PARA PORTA DE BANHEIRO MOD. 2025 AROUCA OU SIMILAR | un | 57.48
120107U | CADEADO 30 MM | un | 9.14
120108U | CADEADO 35 MM | un | 11.67
120109U | CADEADO 40 MM | un | 13.47
120110U | CADEADO 45 MM | un | 16.6
130000 | VIDROS E ESPELHOS |  | 0
130100 | VIDROS |  | 0
130101U | VIDRO LISO SIMPLES ESPESSURA= 3 MM | m2 | 38.86
130102U | VIDRO LISO SIMPLES ESPESSURA= 4 MM | m2 | 50.89
130103U | VIDRO MARTELADO | m2 | 38.86
130104U | VIDRO MINI-BOREAL | m2 | 38.86
130105U | VIDRO CANELADO | m2 | 38.86
140000 | PINTURA |  | 0
140100 | PINTURA DE PAREDES E TETOS |  | 0
140101U | CAIACAO INT. OU EXT. C/ TINTA HIDRAX 2 DEMAOS | m2 | 3.75
140102U | EMASS. PAREDES C/ 2 DEMAOS MASSA CORRIDA | m2 | 8.47
140103U | EMASS. PAREDES C/ 2 DEMAOS MASSA ACRILICA | m2 | 9.78
140104U | LATEX PVA FOSCO, DUAS DEMAOS EM PAREDES E TETOS | m2 | 7
140106U | LATEX ACRILICO FOSCO, 2 DEMAOS PAR. E TETO | m2 | 7.62
140107U | LATEX ACRILICO SEMI-BRILHO,2DEMAOS PAREDES | m2 | 8.04
140108U | APLICACAO DE SELADOR ACRILICO,UMA DEMAO | m2 | 3.3
140109U | TINTA A OLEO, DUAS DEMAOS EM PAREDES INTERNAS | m2 | 7.7
140110U | PINT. DE BARRA C/ 2 DEMAOS DE ESM .SINTETICO | m2 | 8.43
140111U | TINTA VERDE ESCOLAR EM QUADRO DUAS DEMAOS | m2 | 8.6
140112U | SILICONE EM PAREDES DE CONCRETO DUAS DEMAOS | m2 | 8.73
140113U | VERNIZ EM FORRO DE MADEIRA DUAS DEMAOS | m2 | 7.51
140114U | OLEO EM FORRO DE MADEIRA DUAS DEMAOS | m2 | 7.7
140115U | ESMALTE SINTETICO EM FORRO DE MADEIRA DUAS DEMAOS | m2 | 8.43
140200 | PINTURA DE ESQUADRIAS METÁLICAS |  | 0
140201U | APLIC. ZARCAO ESQUADRIAS METALICAS,1DEMAO | m2 | 5.67
140202U | GRAFITE EM ESQUADRIAS METALICAS, DUAS DEMAOS | m2 | 10.37
140203U | ESM. SINTETICO ESQUADRIAS MET., 2 DEMAOS | m2 | 10.54
140204U | TINTA A OLEO EM ESQUADRIAS METALICAS DUAS DEMAOS | m2 | 9.6
140300 | PINTURA DE ESQUADRIAS DE MADEIRA |  | 0
140301U | APLICACAO DE SELADOR PARA MADEIRA, UMA DEMAO | m2 | 4.88
140302U | VERNIZ EM ESQUADRIAS DE MADEIRA, TRES DEMAOS | m2 | 7.87
140303U | ENCERAMENTO DE PORTAS DE MADEIRA | m2 | 5.93
140304U | ESM. SINT. ESQUADRIAS MADEIRA, 2 DEMAOS | m2 | 8.43
140305U | TINTA A OLEO EM ESQUADRIAS DE MADEIRA, DUAS DEMAOS | m2 | 7.51
140400 | PINTURA DE RODAPÉ E TESTEIRAS |  | 0
140401U | ESM. SINT. EM RODAPE DE MADEIRA, 2 DEMAOS | m | 2.94
140402U | VERNIZ EM RODAPE DE MADEIRA, DUAS DEMAOS | m | 2.83
140403U | TINTA A OLEO EM RODAPE DE MADEIRA, DUAS DEMAOS | m | 2.79
140404U | TINTA A OLEO EM TABUA DE BEIRAL, DUAS DEMAOS | m | 3.39
140405U | VERNIZ EM TABUA DE BEIRAL, DUAS DEMAOS | m | 3.55
140406U | ESMALTE SINTETICO EM TABUA DE BEIRAL, DUAS DEMAOS | m | 3.59
140500 | PINTURA DE CALHAS E RUFOS |  | 0
140501U | APLIC. DE GALVITE SUPERFICIE GALV., 1DEMAO | m2 | 4.28
140600 | PINTURA DE DEMARCAÇÃO DE QUADRA ESPORTIVA |  | 0
140601U | DEM. CANCHA TINTA BORRACHA CLORADA L= 5CM | m | 4.73
140602U | DEM.CANCHA TINTA ACRILICA POL LARGURA= 5CM | m | 4.19
140603U | PINT. QUADRA ESP TINTA ACRILICA POL 2 DEMAOS | m2 | 7.41
140700 | PINTURA DE ESTRUTURA DE MADEIRA |  | 0
140701U | APLICACAO DE JIMO CUPIM EM ESTRUTURA DE MADEIRA | m2 | 6.64
160000 | INSTALÇÕE HIDRO-SANITÁRIAS |  | 0
160100 | LOUÇAS E APARELHOS SANITÁRIOS |  | 0
160101U | BACIA SANITARIA DE LOUCA BRANCA | un | 115.2
160102U | BACIA SANITARIA INFANTIL DE LOUCA BRANCA | un | 168.37
160103U | LAVAT .S/ COLUNA LOUCA BCA PEQ. | un | 77.01
160104U | LAVAT.C/ COL LOUCA MEDIO PEQ. | un | 135.05
160105U | ASSENTO PLASTICO MARCA CELITE OU SIMILAR | un | 29.48
160106U | ASSENTO PLASTICO GOYANA, CIPLA OU SIMILAR | un | 9.02
160107U | SABONETEIRA LOUCA BCA 7,5 X 15 CM | un | 16.77
160108U | SABONETEIRA LOUCA BCA 15 X 15CM | un | 21.22
160109U | PAPELEIRA DE LOUCA BRANCA 15 X 15 CM | un | 20.26
160110U | CABIDE SIMPLES DE LOUCA BRANCA | un | 15.72
160111U | CABIDE DUPLO DE LOUCA BRANCA | un | 15.84
160112U | SABONETEIRA PARA SABAO LIQUIDO | un | 23.73
160113U | TOALHEIRO PARA TOALHA DE PAPEL | un | 41.65
160114U | TANQUE DE LOUCA COM COLUNA CAPACIDADE:22 LITROS | un | 254.44
160115U | LAVATORIO DE LOUCA BRANCA DE EMBUTIR OVAL | un | 67.83
160116U | LAVATORIO DE LOUCA BRANCA DE SOBREPOR OVAL | un | 101.88
160117U | CAIXA DE DESCARGA PLASTICA EXTERNA 12 LITROS | un | 39.41
160118U | TAMPO EM ACO INOX 1,10 X O,60 M COM CUBA SIMPLES | un | 181.19
160119U | TAMPO EM ACO INOX 1,20 X O,60 M COM CUBA SIMPLES | un | 193.82
160120U | TAMPO EM ACO INOX 1,40 X O,60 M COM CUBA SIMPLES | un | 248.01
160121U | TAMPO EM ACO INOX 1,60 X O,60 M COM CUBA SIMPLES | un | 252.34
160122U | TAMPO EM ACO INOX 1,80 X O,60 M COM CUBA SIMPLES | un | 283.38
160123U | TAMPO EM ACO INOX 1,80 X O,60 M COM CUBA DUPLA | un | 652.73
160200 | METAIS |  | 0
160201U | VALVULA DE DESCARGA DECA HYDRA 11/2" REF. 2515 OU SIMILAR | un | 149.92
160202U | TORNEIRA DE PRESSAO PARA TANQUE 3/4" | un | 29.1
160203U | TORNEIRA LONGA PARA PIA 3/4" | un | 74.46
160204U | TORNEIRA DE PRESSAO PARA LAVATORIO 1/2" | un | 76.38
160205U | TORNEIRA DE PRESSAO PARA JARDIM 3/4" | un | 29.1
160206U | REGISTRO DE PRESSAO COM CANOPLA 1/2" | un | 59.78
160207U | REGISTRO DE PRESSAO COM CANOPLA 3/4" | un | 63.85
160208U | REGISTRO DE GAVETA COM CANOPLA 3/4" | un | 63.85
160209U | REGISTRO DE GAVETA COM CANOPLA 1" | un | 68.67
160210U | REGISTRO DE GAVETA COM CANOPLA 11/4" | un | 94.67
160211U | REGISTRO DE GAVETA COM CANOPLA 11/2" | un | 98.29
160212U | REGISTRO DE GAVETA TIPO BRUTO 3/4" | un | 25.77
160213U | REGISTRO DE GAVETA TIPO BRUTO 1" | un | 31.68
160214U | REGISTRO DE GAVETA TIPO BRUTO 11/4" | un | 37.83
160215U | REGISTRO DE GAVETA TIPO BRUTO 11/2" | un | 52.65
160216U | REGISTRO DE GAVETA TIPO BRUTO 2" | un | 78.3
160217U | REGISTRO DE GAVETA TIPO BRUTO 21/2" | un | 179.3
160218U | REGISTRO DE GAVETA TIPO BRUTO 3" | un | 263.54
160219U | TORNEIRA DE BOIA DE PVC 3/4" | un | 12.06
160220U | TORNEIRA DE BOIA METALICA 3/4" | un | 36.84
160221U | TORNEIRA DE BOIA METALICA 1" | un | 50.07
160222U | TORNEIRA DE BOIA METALICA 11/4" | un | 58.48
160223U | CHUVEIRO ELET C/ DESVIADOR LORENZETI OU SIMILAR | un | 141.04
160224U | CHUVEIRO ELETRICO DUCHA LORENZETI OU SIMILAR | un | 33.96
160225U | BRACO DE ALUMINIO PARA CHUVEIRO 1/2" X 30 CM | un | 13.32
160226U | BRACO DE ALUMINIO PARA CHUVEIRO 1/2" X 40 CM | un | 18.07
160227U | VALVULA DE FUNDO METALICA PARA PIA 1" X 2" | un | 15
160228U | VALVULA DE FUNDO PARA PIA AMERICANA 11/2" X 33/4" | un | 24.87
160229U | VALVULA DE FUNDO MET. PARA LAVATORIO 1" X 23/8" | un | 15.97
160230U | VALVULA DE FUNDO METALICA PARA TANQUE 11/4" | un | 21.38
160231U | VALVULA DE FUNDO DE PVC PARA PIA | un | 6.94
160232U | VALVULA DE FUNDO DE PVC PARA LAVATORIO | un | 6.1
160233U | VALVULA DE FUNDO DE PVC PARA TANQUE | un | 5.5
160234U | SIFAO METALICO CROMADO PARA PIA 11/2" X 11/2" | un | 45.1
160235U | SIFAO METALICO CROMADO P/ PIA AMERICANA 2" X 11/2" | un | 28.86
160236U | SIFAO METALICO CROMADO P/ LAVATORIO 1" X 11/2" | un | 45.1
160237U | SIFAO PLASTICO PARA PIA | un | 7.3
160238U | SIFAO PLASTICO PARA LAVATORIO | un | 9.11
160239U | ENGATE FLEXIVEL DE PVC 1/2" | un | 6.48
160240U | ENGATE FLEXIVEL METALICO 1/2" | un | 22.73
160241U | TUBO DE LIGACAO COM CANOPLA PARA BACIA PVC 11/2" | un | 10.61
160242U | TUBO DE LIGACAO MET. C/ CANOPLA PARA BACIA 11/2" | un | 28.31
160243U | REGISTRO DE GAVETA TIPO BRUTO 4" | un | 428.93
160300 | TUBOS E CONEXÕES DE PVC PARA ÁGUA |  | 0
160301U | TUBO DE PVC RIGIDO SOLDAVEL 20 MM | m | 2.36
160302U | TUBO DE PVC RIGIDO SOLDAVEL 25 MM | m | 3.2
160303U | TUBO DE PVC RIGIDO SOLDAVEL 32 MM | m | 5.7
160304U | TUBO DE PVC RIGIDO SOLDAVEL 40 MM | m | 8.08
160305U | TUBO DE PVC RIGIDO SOLDAVEL 50 MM | m | 9.6
160306U | TUBO DE PVC RIGIDO SOLDAVEL 60 MM | m | 15.16
160307U | TUBO DE PVC RIGIDO SOLDAVEL 75 MM | m | 22.75
160308U | TUBO DE PVC RIGIDO SOLDAVEL 85 MM | m | 28.55
160309U | TUBO DE PVC RIGIDO SOLDAVEL 110 MM | m | 44.15
160310U | ADAPTADOR LR P/ REGISTRO 1/2" X 20 MM | un | 0.83
160311U | ADAPTADOR LR P/ REGISTRO 3/4" X 25 MM | un | 1.17
160312U | ADAPTADOR LR P/ REGISTRO 1" X 32 MM | un | 1.95
160313U | ADAPTADOR LR P/ REGISTRO 11/4" X 40 MM | un | 3.49
160314U | ADAPTADOR LR P/ REGISTRO 11/2" X 50 MM | un | 5.03
160315U | ADAPTADOR LR P/ REGISTRO 2" X 60 MM | un | 8.52
160316U | ADAPTADOR LR P/ REGISTRO 21/2" X 75 MM | un | 14.14
160317U | ADAPTADOR 3/4"X25 MM C/FLANGES LIVRES P/ CX DAGUA | un | 10.2
160318U | ADAPTADOR 1"X32 MM C/FLANGES LIVRES P/ CAIXA DAGUA | un | 13.08
160319U | ADAPTADOR 11/4"X40 MM C/FLANGES LIVRES P/ CX.DAGUA | un | 17.69
160320U | ADAPTADOR 11/2"X50 MM C/FLANGES LIVRES P/ CX.DAGUA | un | 32.29
160321U | ADAPTADOR 2"X60 MM C/FLANGES LIVRES P/ CAIXA DAGUA | un | 37.64
160322U | ADAPTADOR 21/2"X75 MM C/FLANGES LIVRES P/ CX DAGUA | un | 104.16
160323U | BUCHA REDUCAO SOLDAVEL 25 X 20 MM | un | 0.96
160324U | BUCHA REDUCAO SOLDAVEL 32 X 25 MM | un | 1.49
160325U | BUCHA REDUCAO SOLDAVEL 40 X 25 MM | un | 3.26
160326U | BUCHA REDUCAO SOLDAVEL 40 X 32 MM | un | 2.67
160327U | BUCHA REDUCAO SOLDAVEL 50 X 25 MM | un | 4.16
160328U | BUCHA REDUCAO SOLDAVEL 50 X 32 MM | un | 4.69
160329U | BUCHA REDUCAO SOLDAVEL 50 X 40 MM | un | 4.22
160330U | BUCHA REDUCAO SOLDAVEL 60 X 40 MM | un | 7.45
160331U | BUCHA REDUCAO SOLDAVEL 60 X 50 MM | un | 8.65
160332U | BUCHA REDUCAO SOLDAVEL 75 X 50 MM | un | 11.19
160333U | BUCHA REDUCAO SOLDAVEL 75 X 60 MM | un | 10.13
160334U | JOELHO 90 DE PVC SOLDAVEL 20 MM | un | 0.89
160335U | JOELHO 90 DE PVC SOLDAVEL 25 MM | un | 1.32
160336U | JOELHO 90 DE PVC SOLDAVEL 32 MM | un | 2.61
160337U | JOELHO 90 DE PVC SOLDAVEL 40 MM | un | 5.17
160338U | JOELHO 90 DE PVC SOLDAVEL 50 MM | un | 7.04
160339U | JOELHO 90 DE PVC SOLDAVEL 60 MM | un | 16.34
160340U | JOELHO 90 DE PVC SOLDAVEL 75 MM | un | 43.62
160341U | JOELHO 45 DE PVC SOLDAVEL 20 MM | un | 1
160342U | JOELHO 45 DE PVC SOLDAVEL 25 MM | un | 1.61
160343U | JOELHO 45 DE PVC SOLDAVEL 32 MM | un | 3.39
160344U | JOELHO 45 DE PVC SOLDAVEL 40 MM | un | 5.4
160345U | JOELHO 45 DE PVC SOLDAVEL 50 MM | un | 7.62
160346U | JOELHO 45 DE PVC SOLDAVEL 60 MM | un | 15.92
160347U | LUVA DE PVC SOLDAVEL 20 MM | un | 0.94
160348U | LUVA DE PVC SOLDAVEL 25 MM | un | 1.31
160349U | LUVA DE PVC SOLDAVEL 32 MM | un | 2.44
160350U | LUVA DE PVC SOLDAVEL 40 MM | un | 4.58
160351U | LUVA DE PVC SOLDAVEL 50 MM | un | 6.36
160352U | LUVA DE PVC SOLDAVEL 60 MM | un | 11.06
160353U | LUVA DE PVC SOLDAVEL 75 MM | un | 14.76
160354U | TE 90 DE PVC SOLDAVEL 25 MM | un | 2.02
160355U | TE 90 DE PVC SOLDAVEL 32 MM | un | 4.16
160356U | TE 90 DE PVC SOLDAVEL 40 MM | un | 8.46
160357U | TE 90 DE PVC SOLDAVEL 50 MM | un | 10.68
160358U | TE 90 DE PVC SOLDAVEL 60 MM | un | 21.32
160359U | TE 90 DE PVC SOLDAVEL 75 MM | un | 35.71
160360U | TE 90 REDUCAO PVC SOLDAVEL 25 X 20 MM | un | 2.8
160361U | TE 90 REDUCAO PVC SOLDAVEL 32 X 25 MM | un | 5.26
160362U | TE 90 REDUCAO PVC SOLDAVEL 40 X 25 MM | un | 7.88
160363U | TE 90 REDUCAO PVC SOLDAVEL 40 X 32 MM | un | 8.07
160364U | TE 90 REDUCAO PVC SOLDAVEL 50 X 25 MM | un | 10.56
160365U | TE 90 REDUCAO PVC SOLDAVEL 50 X 32 MM | un | 12.75
160366U | TE 90 REDUCAO PVC SOLDAVEL 50 X 40 MM | un | 14.21
160367U | TE 90 REDUCAO PVC SOLDAVEL 60 X 32 MM | un | 25.22
160368U | TE 90 REDUCAO PVC SOLDAVEL 60 X 40 MM | un | 25.53
160369U | TE 90 REDUCAO PVC SOLDAVEL 60 X 50 MM | un | 23.81
160370U | TE 90 REDUCAO PVC SOLDAVEL 75 X 50 MM | un | 29.15
160371U | TE 90 REDUCAO PVC SOLDAVEL 75 X 60 MM | un | 44.79
160372U | UNIAO DE PVC SOLDAVEL 25 MM | un | 4.28
160373U | UNIAO DE PVC SOLDAVEL 32 MM | un | 8.49
160374U | UNIAO DE PVC SOLDAVEL 40 MM | un | 15.5
160375U | UNIAO DE PVC SOLDAVEL 50 MM | un | 18.9
160376U | UNIAO DE PVC SOLDAVEL 60 MM | un | 34.49
160377U | UNIAO DE PVC SOLDAVEL 75 MM | un | 96.54
160378U | LUVA LR PVC 1/2" X 20 MM | un | 1.09
160379U | LUVA LR PVC 1/2" X 25 MM | un | 1.68
160380U | LUVA LR PVC 1" X 25 MM | un | 1.47
160381U | LUVA LR PVC 1" X 32 MM | un | 3.57
160382U | LUVA SOLD. C/BUCHA LATAO 1/2" X 20 MM | un | 2.88
160383U | LUVA SOLD. C/BUCHA LATAO 1/2" X 25 MM | un | 3.31
160384U | LUVA SOLD. C/BUCHA LATAO 3/4" X 25 MM | un | 5.51
160385U | JOELHO 90 LR SOLDAVEL 1/2" X 20 MM | un | 1.34
160386U | JOELHO 90 LR SOLDAVEL 1/2" X 25 MM | un | 1.67
160387U | JOELHO 90 LR SOLDAVEL 3/4" X 25 MM | un | 2.2
160388U | JOELHO 90 SOLD C/BUCHA LATAO 1/2" X 20 MM | un | 3.26
160389U | JOELHO 90 SOLD. C/BUCHA LATAO 1/2" X 25 MM | un | 3.6
160390U | JOELHO 90 SOLD. C/BUCHA LATAO 3/4" X 25 MM | un | 4.11
160391U | TE 90 SOLD. C/BUCHA DE LATAO 1/2"X20 MM | un | 5.03
160392U | TE 90 SOLD. C/BUCHA DE LATAO 1/2"X25 MM | un | 5.88
160393U | TE 90 SOLD. C/BUCHA DE LATAO 3/4"X25 MM | un | 6.05
160394U | TE 90 SOLD. C/BUCHA DE LATAO 3/4"X32 MM | un | 9.01
160395U | CAP PVC SOLDAVEL 25 MM | un | 1.38
160396U | CAP PVC SOLDAVEL 20 MM | un | 1.12
160397U | PLUG DE PVC ROSCAVEL 1/2" | un | 0.95
160398U | PLUG DE PVC ROSCAVEL 3/4" | un | 1.07
160399U | BUCHA DE REDUCAO SOLDAVEL 60 X 25 MM | un | 6.3
160400 | TUBOS E CONEXÕES DE PVC PARA ÁGUA |  | 0
160401U | CURVA 90 DE PVC SOLDAVEL 25 MM | un | 2.6
160402U | CURVA 90 DE PVC SOLDAVEL 32 MM | un | 5.2
160403U | CURVA 90 DE PVC SOLDAVEL 60 MM | un | 22.65
160404U | CURVA 45 DE PVC SOLDAVEL 25 MM | un | 2.19
160405U | CURVA 45 DE PVC SOLDAVEL 32 MM | un | 3.73
160406U | CURVA 45 DE PVC SOLDAVEL 60 MM | un | 14.06
160407U | LUVA DE PVC SOLDAVEL 85 MM | un | 30.25
160408U | LUVA DE PVC SOLDAVEL 110 MM | un | 40.97
160409U | UNIAO DE PVC SOLDAVEL 85 MM | un | 139.38
160410U | UNIAO DE PVC SOLDAVEL 110 MM | un | 219.1
160411U | JOELHO 90 DE PVC SOLDAVEL 85 MM | un | 48.71
160412U | JOELHO 90 DE PVC SOLDAVEL 110 MM | un | 106.44
160413U | JOELHO 45 DE PVC SOLDAVEL 85 MM | un | 40.27
160414U | JOELHO 45 DE PVC SOLDAVEL 110 MM | un | 98.11
160415U | ADAP. PVC 3"X 85 MM C/FLANGES LIVRES P/ CX DAGUA | un | 135.16
160416U | ADAP. PVC 4"X 110 MM C/FLANGES LIVRES P/ CX.DAGUA | un | 190.6
160417U | CURVA 90 DE PVC SOLDAVEL 40 MM P/ AGUA | un | 9.08
160418U | CURVA 90 DE PVC SOLDAVEL 50 MM P/ AGUA | un | 12.01
160419U | CURVA 90 DE PVC SOLDAVEL 75 MM P/ AGUA | un | 29.5
160420U | CURVA 90 DE PVC SOLDAVEL 85 MM P/ AGUA | un | 34.48
160421U | CURVA 90 DE PVC SOLDAVEL 110 MM P/ AGUA | un | 67.39
160422U | CURVA 45 DE PVC SOLDAVEL 40 MM P/ AGUA | un | 5.93
160423U | CURVA 45 DE PVC SOLDAVEL 50 MM P/ AGUA | un | 10
160424U | CURVA 45 DE PVC SOLDAVEL 75 MM P/ AGUA | un | 23.56
160425U | CURVA 45 DE PVC SOLDAVEL 85 MM P/ AGUA | un | 32.41
160426U | CURVA 45 DE PVC SOLDAVEL 110 MM P/ AGUA | un | 69.12
160427U | TE 90 PVC LR 1/2" X 20 MM | un | 2.07
160428U | TE 90 PVC LR 1/2" X 25 MM | un | 3.25
160429U | TE 90 PVC LR 3/4" X 25 MM | un | 3.21
160430U | TE 90 PVC LR 3/4" X 32 MM | un | 7.5
160431U | UNIAO PVC SOLDAVEL 20 MM | un | 3.6
160432U | TE 90 PVC SOLDAVEL 20 MM | un | 1.32
160434U | TE 90 PVC SOLDAVEL 85 MM | un | 45.45
160435U | TE 90 PVC SOLDAVEL 110 MM | un | 88.22
160436U | TE 90 REDUCAO PVC SOLDAVEL 85 X 50 MM P/ AGUA | un | 50.01
160437U | TE 90 REDUCAO PVC SOLDAVEL 85 X 60 MM P/ AGUA | un | 52.6
160438U | TE 90 REDUCAO PVC SOLDAVEL 85 X 75 MM P/ AGUA | un | 57.93
160439U | BUCHA REDUCAO SOLD. 60 X 32MM | un | 7.18
160500 | PONTO DE ÁGUA |  | 0
160501U | PONTO DE ÁGUA FRIA | un | 65.79
160600 | TUBOS E CONEXÕES DE FERRO GALVANIZADO |  | 0
160601U | TUBO DE FERRO GALVANIZADO D= 1/2" | m | 15.32
160602U | TUBO DE FERRO GALVANIZADO D= 3/4" | m | 18.6
160603U | TUBO DE FERRO GALVANIZADO D= 1" | m | 24.66
160604U | TUBO DE FERRO GALVANIZADO D= 11/4" | m | 33.27
160605U | TUBO DE FERRO GALVANIZADO D= 11/2" | m | 42.08
160606U | TUBO DE FERRO GALVANIZADO D= 2" | m | 52.61
160607U | TUBO DE FERRO GALVANIZADO D= 21/2" | m | 69.11
160608U | TUBO DE FERRO GALVANIZADO D= 3" | m | 81.25
160609U | TUBO DE FERRO GALVANIZADO D= 4" | m | 111.5
160610U | LUVA DE FERRO GALVANIZADO D= 1/2" | un | 3.66
160611U | LUVA DE FERRO GALVANIZADO D= 3/4" | un | 6.48
160612U | LUVA DE FERRO GALVANIZADO D= 1" | un | 7.81
160613U | LUVA DE FERRO GALVANIZADO D= 11/4" | un | 12.33
160614U | LUVA DE FERRO GALVANIZADO D= 11/2" | un | 14.14
160615U | LUVA DE FERRO GALVANIZADO D= 2" | un | 17.75
160616U | LUVA DE FERRO GALVANIZADO D= 21/2" | un | 28.73
160617U | LUVA DE FERRO GALVANIZADO D= 3" | un | 38.6
160618U | LUVA DE FERRO GALVANIZADO D= 4" | un | 55.61
160619U | COTOVELO 90 DE FERRO GALVANIZADO D= 1/2" | un | 3.9
160620U | COTOVELO 90 DE FERRO GALVANIZADO D= 3/4" | un | 7.09
160621U | COTOVELO 90 DE FERRO GALVANIZADO D= 1" | un | 8.29
160622U | COTOVELO 90 DE FERRO GALVANIZADO D= 11/4" | un | 13.9
160623U | COTOVELO 90 DE FERRO GALVANIZADO D= 11/2" | un | 16.78
160624U | COTOVELO 90 DE FERRO GALVANIZADO D= 2" | un | 23.44
160625U | COTOVELO 90 DE FERRO GALVANIZADO D= 21/2" | un | 37.75
160626U | COTOVELO 90 DE FERRO GALVANIZADO D= 3" | un | 48.46
160627U | COTOVELO 90 DE FERRO GALVANIZADO D= 4" | un | 82.32
160628U | COTOVELO 45 DE FERRO GALVANIZADO D= 1/2" | un | 4.74
160629U | COTOVELO 45 DE FERRO GALVANIZADO D= 3/4" | un | 8.41
160630U | COTOVELO 45 DE FERRO GALVANIZADO D= 1" | un | 9.97
160631U | COTOVELO 45 DE FERRO GALVANIZADO D= 11/4" | un | 16.9
160632U | COTOVELO 45 DE FERRO GALVANIZADO D= 11/2" | un | 19.43
160633U | COTOVELO 45 DE FERRO GALVANIZADO D= 2" | un | 23.8
160634U | COTOVELO 45 DE FERRO GALVANIZADO D= 21/2" | un | 39.2
160635U | COTOVELO 45 DE FERRO GALVANIZADO D= 3" | un | 47.26
160636U | COTOVELO 45 DE FERRO GALVANIZADO D= 4" | un | 84.84
160637U | BUCHA REDUCAO DE FERRO GALVANIZADO D= 3/4" X 1/2" | un | 4.78
160638U | BUCHA REDUCAO DE FERRO GALVANIZADO D= 1" X 1/2" | un | 5.98
160639U | BUCHA REDUCAO DE FERRO GALVANIZADO D= 1" X 3/4" | un | 6.97
160640U | BUCHA REDUCAO DE FERRO GALVANIZADO D= 11/4" X 1" | un | 9.55
160641U | BUCHA REDUCAO DE FERRO GALVANIZADO D= 11/2" X 1" | un | 12.08
160642U | BUCHA REDUCAO DE FERRO GALVANIZADO D=11/2" X 11/4" | un | 12.08
160643U | BUCHA REDUCAO DE FERRO GALVANIZADO D= 2" X 1" | un | 14.86
160644U | BUCHA REDUCAO DE FERRO GALVANIZADO D= 2" X 11/4" | un | 14.86
160645U | BUCHA REDUCAO DE FERRO GALVANIZADO D= 2" X 11/2" | un | 14.86
160646U | BUCHA REDUCAO DE FERRO GALVANIZADO D=21/2" X 11/2" | un | 20.19
160647U | BUCHA REDUCAO DE FERRO GALVANIZADO D= 21/2" X 2" | un | 20.19
160648U | BUCHA REDUCAO DE FERRO GALVANIZADO D= 3" X 2" | un | 21.03
160649U | BUCHA REDUCAO DE FERRO GALVANIZADO D= 3" X 21/2" | un | 21.03
160650U | BUCHA REDUCAO DE FERRO GALVANIZADO D= 4" X 2" | un | 39.97
160651U | BUCHA REDUCAO DE FERRO GALVANIZADO D= 4" X 21/2" | un | 39.97
160652U | BUCHA REDUCAO DE FERRO GALVANIZADO D= 4" X 3" | un | 39.97
160653U | NIPLE LONGO DE FERRO GALVANIZADO D= 1/2" | un | 5.52
160654U | NIPLE LONGO DE FERRO GALVANIZADO D= 3/4" | un | 10.2
160655U | NIPLE LONGO DE FERRO GALVANIZADO D= 1" | un | 28.37
160656U | NIPLE LONGO DE FERRO GALVANIZADO D= 11/4" | un | 40.32
160657U | NIPLE LONGO DE FERRO GALVANIZADO D= 11/2" | un | 45.73
160658U | NIPLE LONGO DE FERRO GALVANIZADO D= 2" | un | 55.35
160659U | NIPLE LONGO DE FERRO GALVANIZADO D= 21/2" | un | 71.04
160660U | NIPLE LONGO DE FERRO GALVANIZADO D= 3" | un | 82.59
160661U | NIPLE LONGO DE FERRO GALVANIZADO D= 4" | un | 101.59
160662U | UNIAO DE FERRO GALVANIZADO D= 1/2" | un | 11.3
160663U | UNIAO DE FERRO GALVANIZADO D= 3/4" | un | 18.5
160664U | UNIAO DE FERRO GALVANIZADO D= 1" | un | 19.47
160665U | UNIAO DE FERRO GALVANIZADO D= 11/4" | un | 32.74
160666U | UNIAO DE FERRO GALVANIZADO D= 11/2" | un | 35.38
160667U | UNIAO DE FERRO GALVANIZADO D= 2" | un | 45.37
160668U | UNIAO DE FERRO GALVANIZADO D= 21/2" | un | 64.67
160669U | UNIAO DE FERRO GALVANIZADO D= 3" | un | 89.93
160670U | UNIAO DE FERRO GALVANIZADO D= 4" | un | 134.07
160671U | FLANGE C/ SEXTAVADO FERRO GALVANIZADO D= 3/4" | un | 7.69
160672U | FLANGE C/ SEXTAVADO FERRO GALVANIZADO D= 1" | un | 8.41
160673U | FLANGE C/ SEXTAVADO FERRO GALVANIZADO D= 11/4" | un | 12.81
160674U | FLANGE C/ SEXTAVADO FERRO GALVANIZADO D= 11/2" | un | 14.74
160675U | FLANGE C/ SEXTAVADO FERRO GALVANIZADO D= 2" | un | 17.14
160676U | FLANGE C/ SEXTAVADO FERRO GALVANIZADO D= 21/2" | un | 21.99
160677U | FLANGE C/ SEXTAVADO FERRO GALVANIZADO D= 3" | un | 28.01
160678U | FLANGE C/ SEXTAVADO FERRO GALVANIZADO D= 4" | un | 34.31
160679U | TE FERRO GALVANIZADO D= 3/4" | un | 7.19
160680U | TE FERRO GALVANIZADO D= 1" | un | 8.88
160681U | TE FERRO GALVANIZADO D= 11/4" | un | 14.81
160682U | TE FERRO GALVANIZADO D= 11/2" | un | 15.41
160683U | TE FERRO GALVANIZADO D= 2" | un | 21.67
160684U | TE FERRO GALVANIZADO D= 21/2" | un | 32.8
160685U | TE FERRO GALVANIZADO D= 3" | un | 38.93
160686U | TE FERRO GALVANIZADO D= 4" | un | 64.81
160687U | VALVULA DE RETENCAO HORIZONTAL D= 3/4" | un | 50.78
160688U | VALVULA DE RETENCAO HORIZONTAL D= 1" | un | 57.74
160689U | VALVULA DE RETENCAO HORIZONTAL D= 11/4" | un | 80.74
160690U | VALVULA DE RETENCAO HORIZONTAL D= 11/2" | un | 91.3
160691U | VALVULA DE RETENCAO HORIZONTAL D= 2" | un | 113.31
160692U | VALVULA DE RETENCAO HORIZONTAL D= 21/2" | un | 164.18
160693U | VALVULA DE RETENCAO HORIZONTAL D= 4" | un | 338.31
160694U | VALVULA DE RETENCAO VERTICAL D= 3/4" | un | 29.43
160695U | VALVULA DE RETENCAO VERTICAL D= 1" | un | 31.75
160696U | VALVULA DE RETENCAO VERTICAL D= 11/4" | un | 46.93
160697U | VALVULA DE RETENCAO VERTICAL D= 11/2" | un | 49.92
160698U | VALVULA DE RETENCAO VERTICAL D= 2" | un | 63.08
160699U | VALVULA DE RETENCAO VERTICAL D= 21/2" | un | 99.45
160700 | CAIXAS D'ÁGUA |  | 0
160701U | CAIXA DAGUA DE FIBROCIMENTO CAPACIDADE 250 LITROS | un | 135.41
160702U | CAIXA DAGUA DE FIBROCIMENTO CAPACIDADE 500 LITROS | un | 192.53
160703U | CAIXA DAGUA DE FIBROCIMENTO CAPACIDADE 1000 LITROS | un | 329.11
160704U | CAIXA DAGUA PLASTICA CAPACIDADE 310 LITROS | un | 150.11
160705U | CAIXA DAGUA PLASTICA CAPACIDADE 500 LITROS | un | 225.1
160706U | CAIXA DAGUA PLASTICA CAPACIDADE 1000 LITROS | un | 362.65
160707U | CAIXA DAGUA FIBRA DE VIDRO CAPACIDADE 300 LITROS | un | 166.83
160708U | CAIXA DAGUA FIBRA DE VIDRO CAPACIDADE 500 LITROS | un | 241.46
160709U | CAIXA DAGUA FIBRA DE VIDRO CAPACIDADE 1000 LITROS | un | 365.9
160710U | CAIXA DAGUA FIBRA DE VIDRO CAPACIDADE 2000 LITROS | un | 698.23
161000 | REDE DE ESGOTO |  | 0
161100 | TUBOS E CONEXÕES DE PVC PARA ESGOTO |  | 0
161101U | TUBO PVC RIGIDO C/ PONTA E BOLSA 40 MM | m | 5.27
161102U | TUBO PVC RIGIDO C/ PONTA E BOLSA 50 MM | m | 7.51
161103U | TUBO PVC RIGIDO C/ PONTA E BOLSA 75 MM | m | 10.55
161104U | TUBO PVC RIGIDO C/ PONTA E BOLSA 100 MM | m | 12.21
161105U | ANEL DE BORRACHA 50 MM | un | 0.89
161106U | ANEL DE BORRACHA 75 MM | un | 1
161107U | ANEL DE BORRACHA 100 MM | un | 1.4
161108U | JOELHO 90 PVC 40 MM P/ ESGOTO | un | 3.74
161109U | JOELHO 90 PVC 50 MM P/ ESGOTO | un | 4.33
161110U | JOELHO 90 PVC 75 MM P/ ESGOTO | un | 8.27
161111U | JOELHO 90 PVC 100 MM P/ ESGOTO | un | 11.22
161112U | JOELHO 45 PVC 40 MM P/ ESGOTO | un | 4.21
161113U | JOELHO 45 PVC 50 MM P/ ESGOTO | un | 5.13
161114U | JOELHO 45 PVC 75 MM P/ ESGOTO | un | 9.7
161115U | JOELHO 45 PVC 100 MM P/ ESGOTO | un | 12.28
161116U | JOELHO 90 PVC C/ VISITA 75 X 50 MM ESGOTO | un | 18.26
161117U | JOELHO 90 PVC C/ VISITA 100 X 50 MM ESGOTO | un | 18.44
161118U | JOELHO 90 PVC C/ VISITA 100 X 75 MM ESGOTO | un | 22.16
161119U | JUNCAO SIMPLES 45 PVC 50 X 50 MM ESGOTO | un | 9.04
161120U | JUNCAO SIMPLES 45 PVC 75 X 50 MM ESGOTO | un | 13.29
161121U | JUNCAO SIMPLES 45 PVC 75 X 75 MM ESGOTO | un | 16.1
161122U | JUNCAO SIMPLES 45 PVC 100 X 50 MM ESGOTO | un | 16.3
161123U | JUNCAO SIMPLES 45 PVC 100 X 75 MM ESGOTO | un | 20.31
161124U | JUNCAO SIMPLES 45 PVC 100 X 100 MM ESGOTO | un | 20.91
161125U | JUNCAO INVERTIDA PVC 50 X 50 MM ESGOTO | un | 10.15
161126U | JUNCAO INVERTIDA PVC 75 X 75 MM ESGOTO | un | 16.8
161127U | JUNCAO INVERTIDA PVC 75 X 50 MM ESGOTO | un | 12.69
161128U | JUNCAO INVERTIDA PVC 100 X 50 MM ESGOTO | un | 23.11
161129U | LUVA SIMPLES PVC 40 MM ESGOTO | un | 3.51
161130U | LUVA SIMPLES PVC 50 MM ESGOTO | un | 4.58
161131U | LUVA SIMPLES PVC 75 MM ESGOTO | un | 7.87
161132U | LUVA SIMPLES PVC 100 MM ESGOTO | un | 10.3
161133U | LUVA DUPLA PVC 50 MM ESGOTO | un | 7.51
161134U | LUVA DUPLA PVC 75 MM ESGOTO | un | 10.78
161135U | LUVA DUPLA PVC 100 MM ESGOTO | un | 14.15
161136U | TE SANITARIO 90 PVC 40 X 40 MM | un | 6.36
161137U | TE SANITARIO 90 PVC 50 X 50 MM | un | 8.64
161138U | TE SANITARIO 90 PVC 75 X 50 MM | un | 13.09
161139U | TE SANITARIO 90 PVC 75 X 75 MM | un | 14.32
161140U | TE SANITARIO 90 PVC 100 X 50 MM | un | 16.45
161141U | TE SANITARIO 90 PVC 100 X 75 MM | un | 17.13
161142U | TE SANITARIO 90 PVC 100 X 100 MM | un | 18.46
161143U | BUCHA REDUCAO LONGA PVC 50 X 40 MM ESGOTO | un | 4.07
161144U | BUCHA REDUCAO LONGA PVC 75 X 50 MM ESGOTO | un | 7.53
161145U | REDUCAO EXCENTRICA PVC 75 X 50 MM ESGOTO | un | 7.53
161146U | REDUCAO EXCENTRICA PVC 100 X 50 MM ESGOTO | un | 9.42
161147U | REDUCAO EXCENTRICA PVC 100 X 75 MM ESGOTO | un | 10.44
161148U | PLUG PVC SOLDAVEL 50 MM ESGOTO | un | 3.73
161149U | PLUG PVC SOLDAVEL 75 MM ESGOTO | un | 6.69
161150U | PLUG PVC SOLDAVEL 100 MM ESGOTO | un | 8.57
161151U | CURVA LONGA 90 PVC 40 MM ESGOTO | un | 5.02
161152U | CURVA LONGA 90 PVC 50 MM ESGOTO | un | 7.75
161153U | CURVA LONGA 90 PVC 75 MM ESGOTO | un | 19.08
161154U | CURVA LONGA 90 PVC 100 MM ESGOTO | un | 27.05
161155U | CURVA LONGA 45 PVC 40 MM ESGOTO | un | 3.89
161156U | CURVA LONGA 45 PVC 50 MM ESGOTO | un | 7.58
161157U | CURVA LONGA 45 PVC 75 MM ESGOTO | un | 17.67
161158U | CURVA LONGA 45 PVC 100 MM ESGOTO | un | 25.64
161159U | CURVA CURTA 90 PVC 40 MM ESGOTO | un | 4.67
161160U | CURVA CURTA 90 PVC 50 MM ESGOTO | un | 7.22
161161U | CURVA CURTA 90 PVC 75 MM ESGOTO | un | 14.28
161162U | CURVA CURTA 90 PVC 100 MM ESGOTO | un | 16.75
161163U | CURVA CURTA 45 PVC 40 MM ESGOTO | un | 4.36
161164U | CURVA CURTA 45 PVC 100 MM ESGOTO | un | 15.5
161165U | CX. SIF. REDONDA C/ GRELHA CROMADA 100X100X40 MM | un | 31.18
161166U | CX. SIF. REDONDA C/ GRELHA CROMADA 100X100X50 MM | un | 29.04
161167U | CX. SIF. REDONDA C/ GRELHA CROMADA 100X150X50 MM | un | 33.59
161168U | CX. SIF. REDONDA C/ GRELHA CROMADA 150X150X50 MM | un | 42.28
161169U | CX. SIF. REDONDA C/ GRELHA CROMADA 150X185X75 MM | un | 42.93
161170U | CX. SIFONADA C/ TAMPA CEGA 150 X 150 X 50 MM | un | 32.59
161171U | CX. SIF. REDONDA C/ GRELHA CROMADA 150X185X50 MM | un | 51.01
161172U | CX. SIF. REDONDA C/ GRELHA CROMADA 150X150X75 MM | un | 48.89
161180U | VEDACAO SAIDA DE VASO SANITARIO PVC 100 MM | un | 6
161181U | LIGACAO PARA SAIDA DE VASO SANITARIO PVC 100 MM | un | 5.65
161182U | ADAPTADOR P/ SIFAO PVC 11/2" X 40 MM | un | 4.27
161190U | TUBO PVC RIGIDO C/ PONTA E BOLSA 150 MM | m | 23.34
161191U | JOELHO 45 PVC 150 MM ESGOTO | un | 44.27
161192U | JOELHO 90 PVC 150 MM ESGOTO | un | 45.57
161193U | CURVA LONGA 90 PVC 150 MM ESGOTO | un | 61.66
161194U | CURVA LONGA 45 PVC 150 MM ESGOTO | un | 52.68
161195U | TE SANITARIO 90 PVC 150 X 100 MM ESGOTO | un | 38.51
161196U | TE SANITARIO 90 PVC 150 X 150 MM ESGOTO | un | 41.11
161197U | ANEL DE BORRACHA 150 MM | un | 4.21
161201U | CAP PVC SOLDAVEL 40 MM ESGOTO | un | 3.65
161202U | CAP PVC SOLDAVEL 50 MM ESGOTO | un | 4.43
161203U | CAP PVC SOLDAVEL 75 MM ESGOTO | un | 7.25
161204U | CAP PVC SOLDAVEL 100 MM ESGOTO | un | 9.62
161205U | JUNCAO SIMPLES 45 PVC 40 X 40 MM ESGOTO | un | 6.51
161206U | JUNCAO INVERTIDA PVC 100 X 75 MM ESGOTO | un | 24.46
161207U | JUNCAO INVERTIDA PVC 100X100 MM ESGOTO | un | 24.56
161300 | PONTO DE ESGOTO |  | 0
161301U | PONTO DE ESGOTO | un | 117.93
161600 | FOSSAS E SUMIDOUROS |  | 0
161601U | FOSSA SEPTICA COM CAPACIDADE PARA ATE 8 PESSOAS | un | 141.86
161602U | FOSSA SEPTICA COM CAPACIDADE PARA ATE 12 PESSOAS | un | 174.45
161603U | FOSSA SEPTICA COM CAPACIDADE PARA ATE 15 PESSOAS | un | 176.74
161604U | POCO SUMIDOURO P/ FOSSA SEPTICA ATE 15 PESSOAS | un | 401.61
161605U | FOSSA SEPTICA COM CAPACIDADE PARA ATE 50 PESSOAS | un | 834.94
161606U | POCO SUMIDOURO P/ FOSSA SEPTICA ATE 50 PESSOAS | un | 1145.07
161607U | FOSSA SEPTICA COM CAPACIDADE P/ ATE 150 PESSOAS | un | 2056.92
161608U | POCO SUMIDOURO P/ FOSSA SEPTICA DE ATE 150 PESSOAS | un | 1967.87
162000 | REDE DE ÁGUA PLUVIAIS |  | 0
162200 | TUBOS E CONEXÕES DE CERÂMICA |  | 0
162201U | MANILHA DE BARRO GLASURADA 100 MM (4") | m | 10.95
162202U | MANILHA DE BARRO GLASURADA 150 MM (6") | m | 18.49
162203U | CURVA DE BARRO GLASURADA 100 MM (4") | m | 14.85
162204U | CURVA DE BARRO GLASURADA 150 MM (6") | m | 19.36
162206U | MANILHA DE BARRO C/FUROS PARA DRENO 100 MM (4") | m | 12.91
162207U | MANILHA DE BARRO C/FUROS PARA DRENO 150 MM (6") | m | 18.49
162400 | TUBOS DE CONCRETO |  | 0
162401U | FORNEC. E ASSENT. TUBO DE CONCRETO D=0,20M SIMPLES | m | 16.24
162402U | FORNEC. ASSENT. 1/2 TUBO CONCRETO D=0,20M SIMPLES | m | 13.64
162403U | FORNEC. E ASSENT. TUBO DE CONCRETO D=0,30M SIMPLES | m | 18.86
162404U | FORNEC. ASSENT. 1/2 TUBO CONCRETO D=0,30M SIMPLES | m | 16.46
170000 | INSTALAÇÃO DE PREVENÇÃO CONTRA INCÊNDIOS |  | 0
170500 | EXTINTORES |  | 0
170501U | EXTINTOR DE PO QUIMICO 4 KG | un | 95.38
170502U | EXTINTOR DE PO QUIMICO 6 KG | un | 112.95
170503U | EXTINTOR DE PO QUIMICO 12 KG | un | 142.18
170504U | EXTINTOR DE GAS CARBONICO 6 KG (CO2) | un | 328.78
170505U | EXTINTOR DE AGUA PRESSURIZADA 10 LITROS | un | 95.38
180000 | INSTALAÇÕES ELÉTRICAS |  | 0
180100 | ENTRADA DE ENERGIA |  | 0
180101U | POSTE CONCRETO PADRAO COPEL H= 7,60 M 100 DAN | un | 253.57
180102U | POSTE CONCRETO PADRAO COPEL H= 7,60 M 200 DAN | un | 283.64
180103U | POSTE CONCRETO PADRAO COPEL H= 7,60 M 300 DAN | un | 325.75
180104U | POSTE CONCRETO PADRAO COPEL H= 7,60 M 400 DAN | un | 373.88
180105U | ARMACAO PRESBOW C/ 4 ESTRIBOS E 4 ROLDANAS | un | 47.96
180106U | PARAFUSO GALV.16 MM CABECA E PORCA QUADRADA 200 MM | un | 4.36
180107U | CURVA 135 P/ ELETRODUTO PVC 50 MM | un | 9.35
180108U | CURVA 135 P/ ELETRODUTO PVC 19 MM | un | 2.79
180109U | CONECTOR SPLIT-BOLT P/ CONDUTOR 10 MM2 | un | 2.14
180110U | CONECTOR SPLIT-BOLT P/ CONDUTOR 25 MM2 | un | 3.31
180111U | CONECTOR SPLIT-BOLT P/ CONDUTOR 35 MM2 | un | 4.44
180112U | CONECTOR SPLIT-BOLT P/ CONDUTOR 50 MM2 | un | 6.5
180113U | CONECTOR SPLIT-BOLT P/ CONDUTOR 70 MM2 | un | 7.74
180114U | CONECTOR SPLIT-BOLT P/ CONDUTOR 95 MM2 | un | 11.42
180118U | ARAME GUIA N. 14 | kg | 12.6
180119U | ARAME GUIA N. 14 | m | 0.48
180120U | CAIXA CN PADRAO COPEL 50X40X20 CM C/ DISP.P/ LACRE | un | 97.31
180121U | CAIXA METALICA 4" X 4" QUADRADA C/ ESPELHO CEGO | un | 7.35
180122U | HASTE ATERRAMENTO COPPERWELD 5/8"X3,0M E TERMINAIS | un | 25.96
180123U | CONDUTOR DE COBRE NU 16 MM2 | m | 5.99
180124U | CONDUTOR DE COBRE NU 25 MM2 | m | 8.02
180125U | CONDUTOR DE COBRE NU 35 MM2 | m | 10.54
180126U | CONDUTOR DE COBRE NU 50 MM2 | m | 14.73
180127U | CONDUTOR DE COBRE NU 70 MM2 | m | 20.22
180128U | CAIXA DE MEDICAO TIPO DN PADRAO NACIONAL | un | 224.02
180129U | CAIXA DE MEDICAO TIPO EN PADRAO NACIONAL | un | 234.85
180130U | CAIXA DE MEDICAO TIPO FN PADRAO NACIONAL | un | 279.36
180131U | CAIXA DE MEDICAO TIPO GN PADRAO NACIONAL | un | 242.06
180132U | BRACADEIRA METALICA TIPO U D= 1/2" | un | 0.3
180133U | BRACADEIRA METALICA TIPO U D= 3/4" | un | 0.34
180134U | BRACADEIRA METALICA TIPO U D= 1" | un | 0.55
180135U | BRACADEIRA METALICA TIPO U D= 11/4" | un | 0.71
180136U | BRACADEIRA METALICA TIPO U D= 11/2" | un | 0.76
180137U | BRACADEIRA METALICA TIPO U D= 2" | un | 1.05
180138U | BRACADEIRA METALICA TIPO U D= 21/2" | un | 1.19
180139U | BRACADEIRA METALICA TIPO U D= 3" | un | 1.49
180140U | BRACADEIRA METALICA TIPO U D= 4" | un | 2.63
180141U | BRACADEIRA METALICA TIPO D D= 1/2" | un | 0.55
180142U | BRACADEIRA METALICA TIPO D D= 3/4" | un | 0.61
180143U | BRACADEIRA METALICA TIPO D D= 1" | un | 0.88
180144U | BRACADEIRA METALICA TIPO D D= 11/4" | un | 0.94
180145U | BRACADEIRA METALICA TIPO D D= 11/2" | un | 1
180146U | BRACADEIRA METALICA TIPO D D= 2" | un | 1.55
180147U | BRACADEIRA METALICA TIPO D D= 21/2" | un | 1.67
180148U | BRACADEIRA METALICA TIPO D D= 3" | un | 2.33
180149U | BRACADEIRA METALICA TIPO D D= 4" | un | 2.98
180150U | TERMINAL DE PRESSAO PARA CABO 10 MM2 | un | 1.95
180151U | TERMINAL DE PRESSAO PARA CABO 16 MM2 | un | 2.07
180152U | TERMINAL DE PRESSAO PARA CABO 25 MM2 | un | 2.19
180153U | TERMINAL DE PRESSAO PARA CABO 35 MM2 | un | 2.71
180154U | TERMINAL DE PRESSAO PARA CABO 50 MM2 | un | 3.07
180155U | TERMINAL DE PRESSAO PARA CABO 70 MM2 | un | 3.9
180156U | TERMINAL DE PRESSAO PARA CABO 95 MM2 | un | 4.78
180157U | TERMINAL DE PRESSAO PARA CABO 120 MM2 | un | 6.48
180158U | TERMINAL DE PRESSAO PARA CABO 150 MM2 | un | 7.93
180159U | TERMINAL DE PRESSAO PARA CABO 185 MM2 | un | 9.72
180160U | TERMINAL DE PRESSAO PARA CABO 240 MM2 | un | 14.23
180161U | ARMACAO PRESBOW C/ 1 ESTRIBO E 1 ROLD. TIPO PESADA | un | 13.01
180162U | BUCHA S-8 NYLON COM PARAFUSO | un | 0.77
180163U | BUCHA S-6 NYLON COM PARAFUSO | un | 0.7
180164U | FITA AUTO FUSAO ROLO 10 M | RL | 16.15
180165U | FITA ISOLANTE PLASTICA ROLO 20 M | RL | 9.54
180166U | FITA ISOLANTE PLASTICA COLORIDA ROLO 20 M | RL | 10.26
180167U | MASSA DE CALAFETAR | kg | 24.33
180700 | DISJUNTORES |  | 0
180701U | DISJUNTOR TERMOMAGNETICO MONOPOLAR 10 A | un | 11.78
180702U | DISJUNTOR TERMOMAGNETICO MONOPOLAR 15 A | un | 11.78
180703U | DISJUNTOR TERMOMAGNETICO MONOPOLAR 20 A | un | 11.78
180704U | DISJUNTOR TERMOMAGNETICO MONOPOLAR 25 A | un | 11.78
180705U | DISJUNTOR TERMOMAGNETICO MONOPOLAR 30 A | un | 11.78
180706U | DISJUNTOR TERMOMAGNETICO MONOPOLAR 40 A | un | 15.69
180707U | DISJUNTOR TERMOMAGNETICO MONOPOLAR 50 A | un | 15.69
180708U | DISJUNTOR TERMOMAGNETICO BIPOLAR 15 A | un | 48.22
180709U | DISJUNTOR TERMOMAGNETICO BIPOLAR 20 A | un | 48.22
180710U | DISJUNTOR TERMOMAGNETICO BIPOLAR 25 A | un | 48.22
180711U | DISJUNTOR TERMOMAGNETICO BIPOLAR 30 A | un | 48.22
180712U | DISJUNTOR TERMOMAGNETICO BIPOLAR 40 A | un | 48.22
180713U | DISJUNTOR TERMOMAGNETICO BIPOLAR 50 A | un | 48.22
180714U | DISJUNTOR TERMOMAGNETICO BIPOLAR 70 A | un | 77.54
180715U | DISJUNTOR TERMOMAGNETICO TRIPOLAR 15 A | un | 59.87
180716U | DISJUNTOR TERMOMAGNETICO TRIPOLAR 20 A | un | 59.87
180717U | DISJUNTOR TERMOMAGNETICO TRIPOLAR 25 A | un | 59.87
180719U | DISJUNTOR TERMOMAGNETICO TRIPOLAR 40 A | un | 59.87
180720U | DISJUNTOR TERMOMAGNETICO TRIPOLAR 50 A | un | 59.87
180721U | DISJUNTOR TERMOMAGNETICO TRIPOLAR 70 A | un | 95.38
180722U | DISJUNTOR TERMOMAGNETICO TRIPOLAR 90 A | un | 95.38
180723U | DISJUNTOR TERMOMAGNETICO TRIPOLAR 100 A | un | 95.38
180724U | DISJUNTOR TERMOMAGNETICO TRIPOLAR 125 A | un | 218.82
180725U | DISJUNTOR TERMOMAGNETICO TRIPOLAR 150 A | un | 218.82
180726U | DISJUNTOR TERMOMAGNETICO TRIPOLAR 200 A | un | 218.82
181000 | ACESSÓRIOS GERAIS |  | 0
181100 | ELETRODUTOS E CONEXÕES |  | 0
181101U | ELETRODUTO PVC RIGIDO ROSCAVEL 20 MM (1/2") | m | 4.23
181102U | ELETRODUTO PVC RIGIDO ROSCAVEL 25 MM (3/4") | m | 4.84
181103U | ELETRODUTO PVC RIGIDO ROSCAVEL 32 MM (1") | m | 7.28
181104U | ELETRODUTO PVC RIGIDO ROSCAVEL 40 MM (11/4") | m | 8.94
181105U | ELETRODUTO PVC RIGIDO ROSCAVEL 50 MM (11/2") | m | 10.86
181106U | ELETRODUTO PVC RIGIDO ROSCAVEL 60 MM (2") | m | 13.63
181107U | ELETRODUTO PVC RIGIDO ROSCAVEL 75 MM (21/2") | m | 21.55
181108U | ELETRODUTO PVC RIGIDO ROSCAVEL 85 MM (3") | m | 26.67
181109U | ELETRODUTO PVC RIGIDO ROSCAVEL 110 MM (4") | m | 37.19
181110U | CURVA PVC RIGIDO P/ ELETRODUTO 20 MM (1/2") | un | 1.95
181111U | CURVA PVC RIGIDO P/ ELETRODUTO 25 MM (3/4") | un | 2.71
181112U | CURVA PVC RIGIDO P/ ELETRODUTO 32 MM (1") | un | 3.48
181113U | CURVA PVC RIGIDO P/ ELETRODUTO 40 MM (11/4") | un | 5.2
181114U | CURVA PVC RIGIDO P/ ELETRODUTO 50 MM (11/2") | un | 6.5
181115U | CURVA PVC RIGIDO P/ ELETRODUTO 60 MM (2") | un | 10.19
181116U | CURVA PVC RIGIDO P/ ELETRODUTO 75 MM (21/2") | un | 21.7
181117U | CURVA PVC RIGIDO P/ ELETRODUTO 85 MM (3") | un | 27.02
181118U | CURVA PVC RIGIDO P/ ELETRODUTO 110 MM (4") | un | 39.34
181119U | LUVA PVC RIGIDO P/ ELETRODUTO 20 MM (1/2") | un | 0.66
181120U | LUVA PVC RIGIDO P/ ELETRODUTO 25 MM (3/4") | un | 0.94
181121U | LUVA PVC RIGIDO P/ ELETRODUTO 32 MM (1") | un | 1.47
181122U | LUVA PVC RIGIDO P/ ELETRODUTO 40 MM (11/4") | un | 2.25
181123U | LUVA PVC RIGIDO P/ ELETRODUTO 50 MM (11/2") | un | 3.15
181124U | LUVA PVC RIGIDO P/ ELETRODUTO 60 MM (2") | un | 3.89
181125U | LUVA PVC RIGIDO P/ ELETRODUTO 75 MM (21/2") | un | 8.75
181126U | LUVA PVC RIGIDO P/ ELETRODUTO 85 MM (3") | un | 17.07
181127U | LUVA PVC RIGIDO P/ ELETRODUTO 110 MM (4") | un | 28.42
181128U | BUCHA E ARRUELA DE ALUMINIO 1/2" | un | 0.58
181129U | BUCHA E ARRUELA DE ALUMINIO 3/4" | un | 0.66
181130U | BUCHA E ARRUELA DE ALUMINIO 1" | un | 0.9
181131U | BUCHA E ARRUELA DE ALUMINIO 11/4" | un | 1.61
181132U | BUCHA E ARRUELA DE ALUMINIO 11/2" | un | 2.05
181133U | BUCHA E ARRUELA DE ALUMINIO 2" | un | 3.69
181134U | BUCHA E ARRUELA DE ALUMINIO 21/2" | un | 5.92
181135U | BUCHA E ARRUELA DE ALUMINIO 3" | un | 8.27
181136U | BUCHA E ARRUELA DE ALUMINIO 4" | un | 11.1
181300 | FIOS E CABOS |  | 0
181301U | CONDUTOR COBRE 0,50 MM2 C/ ISOL. PLASTICO 750 V | m | 0.54
181302U | CONDUTOR COBRE 0,75 MM2 C/ ISOL. PLASTICO 750 V | m | 0.67
181303U | CONDUTOR COBRE 1,00 MM2 C/ ISOL. PLASTICO 750 V | m | 0.76
181304U | CONDUTOR COBRE 1,50 MM2 C/ ISOL. PLASTICO 750 V | m | 0.93
181305U | CONDUTOR COBRE 2,50 MM2 C/ ISOL. PLASTICO 750 V | m | 1.36
181306U | CONDUTOR COBRE 4,00 MM2 C/ ISOL. PLASTICO 750 V | m | 2
181307U | CONDUTOR COBRE 6,00 MM2 C/ ISOL. PLASTICO 750 V | m | 2.89
181308U | CONDUTOR COBRE 10,0 MM2 C/ ISOL. PLASTICO 750 V | m | 4.23
181309U | CONDUTOR COBRE 16,0 MM2 C/ ISOL. PLASTICO 750 V | m | 7.34
181310U | CONDUTOR COBRE 25,0 MM2 C/ ISOL. PLASTICO 750 V | m | 9.99
181311U | CONDUTOR COBRE 35,0 MM2 C/ ISOL. PLASTICO 750 V | m | 12.99
181312U | CONDUTOR COBRE 50,0 MM2 C/ ISOL. PLASTICO 750 V | m | 18.41
181313U | CONDUTOR COBRE 70,0 MM2 C/ ISOL. PLASTICO 750 V | m | 23.91
181314U | CONDUTOR COBRE 95,0 MM2 C/ ISOL. PLASTICO 750 V | m | 31.67
181315U | CONDUTOR COBRE 120,0 MM2 C/ ISOL. PLASTICO 750 V | m | 41
181316U | CONDUTOR COBRE 150,0 MM2 C/ ISOL. PLASTICO 750 V | m | 48.09
181317U | CONDUTOR COBRE 185,0 MM2 C/ ISOL. PLASTICO 750 V | m | 61.27
181318U | CONDUTOR COBRE 240,0 MM2 C/ ISOL. PLASTICO 750 V | m | 78.32
181319U | CONDUTOR COBRE 300,0 MM2 C/ ISOL. PLASTICO 750 V | m | 95.15
181320U | CONDUTOR COBRE 400,0 MM2 C/ ISOL. PLASTICO 750 V | m | 151.95
181321U | CONDUTOR COBRE 500,0 MM2 C/ ISOL. PLASTICO 750 V | m | 182.77
181322U | CONDUTOR DE COBRE NU 4,0 MM2 | m | 1.77
181323U | CONDUTOR DE COBRE NU 6,0 MM2 | m | 2.54
181324U | CONDUTOR DE COBRE NU 10,0 MM2 | m | 3.99
181325U | CONDUTOR DE COBRE NU 16,0 MM2 | m | 5.99
181326U | CONDUTOR DE COBRE NU 25,0 MM2 | m | 8.02
181327U | CONDUTOR DE COBRE NU 35,0 MM2 | m | 10.54
181328U | CONDUTOR DE COBRE NU 50,0 MM2 | m | 14.73
181329U | CONDUTOR DE COBRE NU 70,0 MM2 | m | 20.22
181330U | CONDUTOR DE COBRE NU 95,0 MM2 | m | 26.76
181331U | CONDUTOR DE COBRE NU 120,0 MM2 | m | 33.64
181332U | CONDUTOR DE COBRE NU 150,0 MM2 | m | 41.95
181333U | CONDUTOR DE COBRE NU 185,0 MM2 | m | 52.68
181334U | CONDUTOR DE COBRE NU 240,0 MM2 | m | 63.6
181335U | CONDUTOR COBRE 1,50 MM2 C/ ISOL. PLASTICO 1000 V | m | 1.2
181336U | CONDUTOR COBRE 2,50 MM2 C/ ISOL. PLASTICO 1000 V | m | 1.71
181337U | CONDUTOR COBRE 4,00 MM2 C/ ISOL. PLASTICO 1000 V | m | 2.49
181338U | CONDUTOR COBRE 6,00 MM2 C/ ISOL. PLASTICO 1000 V | m | 3.46
181339U | CONDUTOR COBRE 10,0 MM2 C/ ISOL. PLASTICO 1000 V | m | 4.8
181340U | CONDUTOR COBRE 16,0 MM2 C/ ISOL. PLASTICO 1000 V | m | 7.83
181341U | CONDUTOR COBRE 25,0 MM2 C/ ISOL. PLASTICO 1000 V | m | 10.48
181342U | CONDUTOR COBRE 35,0 MM2 C/ ISOL. PLASTICO 1000 V | m | 13.85
181343U | CONDUTOR COBRE 50,0 MM2 C/ ISOL. PLASTICO 1000 V | m | 19.38
181344U | CONDUTOR COBRE 70,0 MM2 C/ ISOL. PLASTICO 1000 V | m | 25.63
181345U | CONDUTOR COBRE 95,0 MM2 C/ ISOL. PLASTICO 1000 V | m | 33.39
181346U | CONDUTOR COBRE 120,0 MM2 C/ ISOL. PLASTICO 1000 V | m | 41
181347U | CONDUTOR COBRE 150,0 MM2 C/ ISOL. PLASTICO 1000 V | m | 50.54
181348U | CONDUTOR COBRE 185,0 MM2 C/ ISOL. PLASTICO 1000 V | m | 63.73
181349U | CONDUTOR COBRE 240,0 MM2 C/ ISOL. PLASTICO 1000 V | m | 81.76
181350U | CONDUTOR COBRE 300,0 MM2 C/ ISOL. PLASTICO 1000 V | m | 104.1
181351U | CONDUTOR COBRE 400,0 MM2 C/ ISOL. PLASTICO 1000 V | m | 143.36
181352U | CONDUTOR COBRE 500,0 MM2 C/ ISOL. PLASTICO 1000 V | m | 202.41
181500 | CAIXAS DE PASSAGEM, INTERRUPTORES E TOMADAS |  | 0
181501U | CAIXA MET. 4" X 4" X 2" OCTOGONAL CHAPA 20 | un | 4.1
181502U | CAIXA MET. 3" X 3" OCTOGONAL CHAPA 20 | un | 3.74
181503U | CAIXA MET. 4" X 4" QUADRADA CHAPA 20 | un | 4.01
181504U | CAIXA MET. 4" X 2" RETANGULAR CHAPA 20 | un | 3.67
181505U | INTERRUPTOR 1 TECLA SIMPLES C/ ESP. 4" X 2" | un | 9.25
181506U | INTERRUPTOR 2 TECLAS SIMPLES C/ ESP. 4" X 2" | un | 15.7
181507U | INTERRUPTOR 3 TECLAS SIMPLES C/ ESP. 4" X 2" | un | 22.02
181508U | INT.1 TECLA SIMP. C/ TOMADA 110 V -5A ESP. 4"X 2" | un | 16.18
181509U | INTERRUPTOR 1 TECLA PARALELA C/ ESP. 4" X 2" | un | 12.07
181511U | INT. 1 TECLA SIMP. E 1 PARALELA C/ ESP. 4" X 2" | un | 18.73
181512U | INT. 2 TECLAS SIMP. E 1 PARALELA C/ ESP. 4" X 2" | un | 25.3
181513U | INTERRUPTOR 2 TECLAS PARALELAS C/ ESP. 4" X 2" | un | 21.7
181514U | TOMADA CORRENTE MONOF. C/ ESP. 4" X 2" 110 V - 5A | un | 9.41
181515U | TOMADA CORRENTE BIF. C/ ESP. 4" X 2" 220 V - 10 A | un | 14.47
181516U | ESPELHO EM BAQUELITE 4" X 2" COM FURO CENTRAL | un | 2.45
181517U | ESPELHO EM BAQUELITE 4" X 2" CEGO | un | 2.45
181518U | ESPELHO EM BAQUELITE 4" X 4" COM FURO CENTRAL | un | 4.31
181519U | ESPELHO EM BAQUELITE 4" X 4" CEGO | un | 4.31
181520U | TOMADA DE TELEFONE C/ ESP. 4" X 4" PADRAO TELEPAR | un | 15.72
181521U | CAIXA DE PASSAGEM DE CONCRETO 30 X 30 X 30 CM | un | 18.4
181522U | CX.PASSAGEM ALV. 30 X 30 X 30 CM TAMPA DE CONCRETO | un | 47.99
181523U | CX.PASSAGEM ALV. 40 X 40 X 40 CM TAMPA DE CONCRETO | un | 74.17
181524U | CX.PASSAGEM ALV. 50 X 50 X 50 CM TAMPA DE CONCRETO | un | 112.98
181525U | CX.PASSAGEM ALV. 60 X 60 X 60 CM TAMPA DE CONCRETO | un | 154.27
181526U | CX.PASSAGEM ALV. 80 X 80 X 80 CM TAMPA DE CONCRETO | un | 270.64
181527U | CX. PAS. ALV. 1,00MX1,00MX1,00 M TAMPA DE CONCRETO | un | 424.78
181551U | INT. 2 TECLAS SIMPLES C/ TOMADA MONOF. ESP. 4"X2" | un | 22.79
181700 | LUMINÁRIAS |  | 0
181701U | LUMINARIA FLUORESCENTE 2 X 40 W COMPLETA | un | 73.67
181702U | LUMINARIA FLUORESCENTE 4 X 40 W COMPLETA | un | 139.27
181703U | LUMINARIA FLUORESCENTE 2 X 20 W COMPLETA | un | 69.01
181704U | LUMINARIA FLUORESCENTE 4 X 20 W COMPLETA | un | 124.18
181705U | LUMINARIA TIPO DROPS 60 W / 130 V COMPLETA | un | 37.01
181706U | LUMINARIA TIPO DROPS 100 W / 130 V COMPLETA | un | 37.25
181707U | LUMINARIA TIPO DROPS 150 W / 130 V COMPLETA | un | 37.85
181708U | LUMINARIA TIPO PRATO IND. 60 W D= 35 CM COMPLETA | un | 36.48
181709U | LUMINARIA TIPO PRATO IND. 100 W D= 35 CM COMPLETA | un | 36.72
181900 | PONTOS |  | 0
181901U | PONTO DE LUZ | un | 82.24
181902U | PONTO DE TOMADA MONOFASICA | un | 34.2
181903U | PONTO DE TOMADA BIFASICA | un | 43.07
190000 | INSTALAÇÕES TELEFÔNICAS |  | 0
190200 | QUADROS PARA TELEFONE |  | 0
190201U | QUADRO DIST. P/ TELEFONE N. 2 (20 X 20 X 12 CM) | un | 48.81
190202U | QUADRO DIST. P/ TELEFONE N. 3 (40 X 40 X 12 CM) | un | 88.61
190203U | QUADRO DIST. P/ TELEFONE N. 4 (60 X 60 X 12 CM) | un | 152.78
190204U | QUADRO DIST. P/ TELEFONE N. 5 (80 X 80 X 12 CM) | un | 232.72
190205U | QUADRO DIST. P/ TELEFONE N. 6 (120 X 120 X 12 CM) | un | 566.23
190600 | CAIXAS DE PASSAGEM |  | 0
190601U | CX. PAS. ALV. 60X35X50CM TIPO R-1 C/ TAMPA F0F0 | un | 196.94
190602U | CX. PAS. ALV. 107X52X50CM TIPO R-2 C/ TAMPA F0F0 | un | 367.75
200000 | OBRAS COMPLEMETARES |  | 0
200100 | MUROS E ALAMBRADOS |  | 0
200101U | MURO PRE-FABRICADO H= 1,50 M | m | 35.25
200102U | MURO PRE-FABRICADO H= 1,80 M | m | 44.88
200103U | ALAMB. C/ MOURAO CONCRETO E TELA FIO 14 H= 2,20 M | m | 68.58
200104U | MURO DE ALV. 1/2 VEZ H=1,50 M PADRAO PMC S/REVEST. | m | 162.77
200105U | MURO ALV.1/2 VEZ H=1,50M REVEST.CHAP.E EMB 2 FACES. | m | 212.07
200106U | MURO DE ALV. 1/2 VEZ H=1,80 M PADRAO PMC S/REVEST. | m | 178.77
200107U | MURO ALV.1/2 VEZ H=1,80M REVEST.CHAP.E EMB 2 FACES | m | 237.94
200108U | MURO DE ALV. 1/2 VEZ H=2,00 M PADRAO PMC S/REVEST. | m | 189.73
200109U | MURO ALV.1/2 VEZ H=2,00M REVEST.CHAP.E EMB.2 FACES | m | 255.47
200110U | MURO DE ALV. 1/2 VEZ H=2,50 M PADRAO PMC S/REVEST. | m | 217.26
200111U | MURO ALV.1/2 VEZ H=2,50M REVEST.CHAP.E EMB.2 FACES | m | 299.43
200112U | MURO PALITO DE CONC. H=2,00 M EST. E VIGA BALDRAME | m | 159.77
200113U | MURO PALITO CONCRETO H=1,80M EST. EVIGA BALDRAME | m | 154.72
200114U | FORN.E COLOC. MOURAO DE CONC. TIPO ALAMB. H=3,2M | un | 30.92
200115U | FORN. E COLOC. TELA TIPO ALAMB. MALHA 2" FIO 14 | m2 | 16.65
200116U | FORN. E COLOC. TELA TIPO ALAMB. MALHA 2" FIO 12 | m2 | 21.82
200117U | FORN. E COLOCACAO DE ARAME LISO GALVANIZADO 14 | m | 0.43
200118U | FORN. E COLOCACAO DE ARAME LISO GALVANIZADO 12 | m | 0.54
200119U | FORN. E COLOCACAO DE ARAME LISO GALVANIZADO 10 | m | 0.73
200120U | FORN. E COLOCACAO DE ARAME FARPADO | m | 0.53
200200 | GRADIS E PORTÕES |  | 0
200201U | PORTAO TUBO F.G. E TELA GALVANIZADA 1,00 X 1,80 M | un | 250.44
200202U | PORTAO TUBO F.G. E TELA GALVANIZADA 3,00 X 1,80 M | un | 808.45
200203U | PORTAO EM FERRO 1/2" | m2 | 124.09
200204U | GRADIL EM FERRO LAMINADO REDONDO 1/2" | m2 | 124.09
200300 | PAVIMENTAÇÃO EXTERNA |  | 0
200301U | PISO DE CONCRETO DESEMPENADO E= 7 CM | m2 | 37.95
200302U | LAJOTA PRE-MOLDADA DE CONCRETO 45 X 45 X 05 CM | m2 | 30.33
200303U | FINCADINHA DE CONCRETO 45 X 22,5 X O5 CM | m | 11.79
200304U | FINCADINHA DE CONCRETO MOLDADA IN-LOCO 7 X 20 CM | m | 15.9
200400 | PAISAGISMO E AJARDINAMENTO |  | 0
200401U | FORNECIMENTO E ASSENTAMENTO DE GRAMA EM LEIVAS | m2 | 5.4
200402U | FORNECIMENTO E ESPALHAMENTO DE AREIA | m3 | 81.96
200403U | FORNECIMENTO E ESPALHAMENTO DE PEDRISCO | m3 | 63.79
200404U | REGULARIZACAO E COMPACTACAO MANUAL DE PASSEIOS | m2 | 2.39
200405U | FORNECIMENTO E PLANTIO DE ARVORE IPE AMARELO | un | 26.48
200406U | FORNECIMENTO E PLANTIO DE ARVORE ACER | un | 26.48
200407U | FORNECIMENTO E PLANTIO DE ARVORE ESTREMOSA | un | 26.48
200408U | FORNECIMENTO E PLANTIO DE ARVORE PLATANOS | un | 26.48
200409U | FORNECIMENTO E PLANTIO DE ARVORE QUARESMEIRA | un | 26.48
200410U | FORNECIMENTO E PLANTIO DE ARVORE TIPUANA | un | 26.48
200411U | FORNECIMENTO E PLANTIO DE AZALEA SIMPLES | un | 11.85
200412U | FORNECIMENTO E PLANTIO DE AZALEA DOBRADA | un | 13.66
200413U | FORN. E PLANTIO DE HEMEROCALLIS (LIRIO AMARELO ) | un | 7.35
200500 | EQUIPAMENTOS PLAY GROUND |  | 0
200501U | ESCORREGADOR METALICO COM 2,00 M | un | 323.73
200502U | GAIOLA CILINDRICA 1,50 X 2,00 M | un | 410.35
200503U | LABIRINTO 1,50 X 1,50 X 2,00 M | un | 561.94
200504U | APARELHO COM 3 GANGORRAS COMP:2,00 M (METALICO) | un | 442.84
200505U | APARELHO COM 2 GANGORRAS COMP:2,00 M (METALICO) | un | 318.92
200506U | FORN.INST TABELA BASQ.COMP. NAVAL 1,8X1,2M C/PINT. | un | 454.81
200507U | FORN. E COLOCACAO DE ARO PARA TABELA DE BASQUETE | un | 88.21
200508U | TUBO F.G.2" H= 3,20 M, ESTICADOR E GANCHO P/ VOLEI | un | 276.56
200509U | FORN. COLOC TRAVE TUBO F.G. 2" FUTEBOL DE SALAO | un | 472.13
200510U | JUNTA DILATACAO MAST. PLAST.(CARBOLASTICO CINZA) | m | 6.59
200600 | REPAROS EM GERAL |  | 0
200601U | ABERTURA DE VAOS EM ALV. 1/2 VEZ REVESTIDA | m2 | 16.35
200602U | ABERTURA DE VAOS EM ALV. 1 VEZ REVESTIDA | m2 | 32.7
200603U | REQUADRO ALV. 1/2 VEZ C/ ARGAMASSA MISTA | m | 9.85
200604U | REQUADRO ALV. 1 VEZ C/ ARGAMASSA MISTA | m | 15.63
200605U | REQUADRO VIGAS E PILARES C/ ARGAMASSA MISTA | m | 21.38
200606U | TRAT. TRINCAS C/ TELA ESTUQUE C/ RECUP. REBOCO | m | 27.15
200607U | TRAT. TRINCAS E FISSURAS C/ MASTIQUE E TELA | m | 38.82
200608U | ABERT. RASGOS ALV. P/ PASSAGEM TUBOS 1/2" A 1" | m | 3.1
200609U | ABERT. RASGOS ALV. P/ PASSAGEM TUBOS 11/4" A 2" | m | 4.86
200610U | ENCHIMENTO DE RASGOS ALV. P/ TUBOS 1/2" A 1" | m | 2.5
200611U | ENCHIMENTO DE RASGOS ALV. P/ TUBOS 11/4" A 2" | m | 3.49
200700 | REPAROS EM FORROS, PAREDES E PISOS |  | 0
200701U | RENIVELAMENTO E REPREGAMENTO FORRO MADEIRA | m2 | 5.59
200702U | RECOLAGEM DE TACOS DE MADEIRA | m2 | 23.87
200703U | SUBSTITUICAO DE VIDRO LISO 3 MM | m2 | 46.21
200704U | SUBSTITUICAO DE VIDRO LISO 4 MM | m2 | 58.24
200705U | SUBSTITUICAO DE VIDRO MARTELADO | m2 | 46.21
200706U | SUBSTITUICAO DE VIDRO MINI-BOREAL | m2 | 46.21
200707U | SUBSTITUICAO DE VIDRO CANELADO | m2 | 46.21
200800 | REPAROS EM INSTALAÇÕES DE ÁGUA E ESGOTO |  | 0
200801U | DESOBSTRUCAO REDE ESGOTO C/ MAQUINA ROTATIVA | m | 12.21
200802U | ESGOTAMENTO DE FOSSAS ( ATE 8 M3 ) | un | 126.33
200900 | VEÍCULO PARA FISCALIZAÇÃO DE OBRAS |  | 0
200901U | VEICULO PARA FISCALIZACAO DE OBRAS | un | 1612.15
0
PAV C | PAVIMENTAÇÃO COMPOSIÇÃO |  | 0
PAVC-1 | MICRORESVESTIMENTO ASFÁLTICO COM EMULSÃO MODIFICADA POR POLÍMERO | m2 | 4.89
PAVC-2 | TRATAMENTO SUPERFICIAL DUPLO COM ASFALTO POLÍMERO | m2 | 5.97
PAVC-3 | BASE DE BRITA GRADUADA TRATADA COM CIMENTO (4%) | m3 | 132.84
PAVC-4 | BASE DE BRITA GRADUADA TRATADA COM CIMENTO (3%) | m3 | 122.78
PAVC-5 | PINTURA DE CURA PARA BGTC | m2 | 1.25
PAVC-6 | JUNTA DE EXPANSÃO (JUNTO AO MEIO FIO E CAB.DE OEA) | m | 8.84
PAVC-7 | CORTE PAV. ASFALTICO COM SERRA DISCO DIAMANTADO PROF. ATÉ 10 cm | m | 4.96
PAVC-8
PAVC-9
PAVC-10
PAVC-11
PAVC-12
PAVC-13
PAVC-14
PAVC-15
PAVC-16
PAVC-17
PAVC-18
PAIC | PAISAGISMO COMPOSIÇÃO
PAIC-1 | DEMOLIÇÃO DE PISO CIMENTADO | m2 | 5.1
PAIC-2 | CLOROFITO | ud | 8.5
PAIC-3 | HEMEROCALIS | ud | 2
PAIC-4 | COLEUS | ud | 8.5
PAIC-5 | PILÉIA | ud | 8.5
PAIC-6 | ERICA | ud | 8.5
PAIC-7 | MORÉIA | ud | 7.5
PAIC-8 | PINGO DE OURO | ud | 8.5
PAIC-9 | EXECUÇÃO DE RAMPA PADRÃO DE ACESSO À CICLISTAS EM CONCRETO MOLDADO IN LOCO MEDINDO 2,20 x 1,60 x 0,75, INCLUINDO MALHA DE FERRO, CONFORME DETALHE NA PRANCHA DE PAISAGISMO. | ud | 428.6284
PAIC-10 | FORNECIMENTO/ASSENTAMENTO DE PISO PODOTÁTIL ALERTA 30X30X3,5CM | m² | 82.26
PAIC-11 | FORNECIMENTO/ASSENTAMENTO DE PISO PODOTÁTIL DIRECIONAL 30X30X3,5CM | m² | 82.26
INFO C | INFOVIA COMPOSIÇÃO
INFOC-1 | FORNECIMENTO DE MATERIAL E ASSENTAMENTO DE 2 ELETRODUTOS FLEXIVEIS CORRUGADOS EM FORMATO HELICOIDAL, FABRICADO EM POLIURETANO DE ALTA DENSIDADE - PEAD - NA COR PRETA, COM DIÂMETRO DE 160MM, CONFORME ESPECIFICAÇÕES A SEREM FORNECIDAS PELA ATI/ ICI | m | 62.5612
INFOC-2 | ASSENTAMENTO DE DUTO F.G. 100MM TIPO FG CLASSE 12 | m | 74.18
INFOC-3 | FORNECIMENTO DE DUTO FG 100MM | m | 57.17
INFOC-4 | FORNECIMENTO DE CAIXA DE CONCRETO RETANGULAR (1,07X0,52X1,00MM) | ud | 455
INFOC-5 | ASSENTAMENTO DE CAIXA DE CONCRETO RETANGULAR (1,07X0,52X1,00MM) | ud | 351
INFOC-6 | FORNECIMENTO DE FITA DE AVISO | m | 0.6
INFOC-7 | FORNECIMENTO DE TAMPÃO DE FERRO FUNDIDO PARA CAIXA | ud | 256.5
INFOC-8 | FORNECIMENTO DE BARRA C PARA ASSENTAMENTO DEGRAU | ud | 45
INFOC-9 | FORNECIMENTO DE DEGRAU PARA ASSENTAMENTO DA SOBRA TÉCNICA DA FIBRA ÓPTICA | ud | 27
GAP C | DRENAGEM
GAPC-1 | ESCORAMENTO ESPECIAL METÁLICO MADEIRA | m2 | 38.45
GAPC-2 | FORNEC/ASSENT. TUBO DE CONCRETO Ø 0,60M P.A-2 | m | 81.43
GAPC-3 | FORNEC/ASSENT. TUBO DE CONCRETO Ø 0,60M P.A-3 | m | 93.19
GAPC-4 | FORNEC/ASSENT. TUBO DE CONCRETO Ø 1,00M P.A-3 | m | 256.73
GAPC-5 | CAIXA COLETORA P/ TUBO DE Ø 0,40m - H=2,00m | ud | 1710.68
GAPC-6 | CAIXA COLETORA P/ TUBO DE Ø 0,40m - H=2,50m | ud | 2086.05
GAPC-7 | CAIXA COLETORA P/ TUBO DE Ø 0,40m - H=3,00m | ud | 2468.42
GAPC-8 | CAIXA COLETORA P/ TUBO DE Ø 0,60m - H=2,00m | ud | 1710.68
GAPC-9 | CAIXA COLETORA P/ TUBO DE Ø 0,60m - H=3,00m | ud | 2468.42
GAPC-10 | CAIXA COLETORA P/ TUBO DE Ø 0,80m - H=3,00m | ud | 2437.91
GAPC-11 | CAIXA DE CAPTAÇÃO SIMPLES COM ABERTURA NO MIEO FIO - H=1,20m | ud | 900.29
GAPC-12 | CAIXA DE CAPTAÇÃO SIMPLES COM ABERTURA NO MIEO FIO - H=2,00m | ud | 1267.42
GAPC-13 | POÇO DE VISITA COM QUEDA P/ TUBO DE Ø 0,60M E ALTURA ATÉ 0,50M COM TAMPÃO DE F.F. | ud | 1511.1
GAPC-14 | POÇO DE VISITA COM QUEDA P/ TUBO DE Ø 0,80M E ALTURA ATÉ 0,50M COM TAMPÃO DE F.F. | ud | 1933.8706
GAPC-15 | POÇO DE VISITA COM QUEDA P/ TUBO DE Ø 1,00M E ALTURA ATÉ 0,50M COM TAMPÃO DE F.F. | ud | 2033.86
GAPC-16 | POÇO DE VISITA COM QUEDA P/ TUBO DE Ø 0,40M E ALTURA DE 0,50M ATÉ 1,00M COM TAMPÃO DE F.F. | ud | 1395.31
GAPC-17 | POÇO DE VISITA COM QUEDA P/ TUBO DE Ø 0,60M E ALTURA DE 0,50M ATÉ 1,00M COM TAMPÃO DE F.F. | ud | 1745.17
GAPC-18 | POÇO DE VISITA COM QUEDA P/ TUBO DE Ø 0,80M E ALTURA DE 0,50M ATÉ 1,00M COM TAMPÃO DE F.F. | ud | 1933.87
GAPC-19 | POÇO DE VISITA COM QUEDA P/ TUBO DE Ø 1,00M E ALTURA DE 0,50M ATÉ 1,00M COM TAMPÃO DE F.F. | ud | 2308.64
GAPC-20 | POÇO DE VISITA EM CONCRETO ARMADO TIPO 3 - PADRÃO SMOP | ud | 5260.7
GAPC-21 | CAIXA DE LIGAÇÃO EM CONCRETO ARMADO TIPO 3 - PADRÃO SMOP | ud | 4801.83
GAPC-22 | DESOBSTRUÇÃO DE DISPOSITIVOS DE DRENAGEM | m³ | 33.1
GAPC-23 | SARJETA TRAPEZOIDAL DE CONCRETO TIPO 4 | m | 33.2
GAPC-24 | SARJETA TRIANGULAR DE CONCRETO TIPO 2 | m | 44.18
GAPC-25 | SARJETA TRIANGULAR DE CONCRETO TIPO 4 - PADRÃO DER/PR | m | 15.38
GAPC-26 | SARJETA TRIANGULAR DE GRAMA | m | 6.85
GAPC-27 | CANALETA DE CONCRETO 0,20x0,20m COM GRELHA METÁLICA | m | 116.85
GAPC-28 | LIGAÇÕES DE ÁGUAS PLUVIAIS DAS EDIFICAÇÕES COM TUBO PVC 100 MM (inclusive conexões) | m | 14.5
GAPC-29 | LIGAÇÕES DE ÁGUAS PLUVIAIS DAS EDIFICAÇÕES COM TUBO PVC 150 MM (inclusive conexões) | m | 25.63
GAPC-30 | LIGAÇÕES DE ÁGUAS PLUVIAIS DAS EDIFICAÇÕES COM TUBO PVC 200 MM (inclusive conexões) | m | 27.93
GAPC-31 | LEVANTAMENTO DE GRELHA DE F°F° DE CAIXA DE CAPTAÇÃO | ud | 80.73
GAPC-32 | LEVANTAMENTO DE TAMPÕES DE F°F° DE POÇO DE VISITA | ud | 96.57
GAPC-33 | DRENO SUBSUPERFICIAL DE PAVIMENTO TIPO DSS-05 | m | 24.63
GAPC-34 | DRENO PROFUNDO PARA DESÁGUE DE COLHÃO DRENANTE | m | 42.4
GAPC-35 | DRENO SUBSUPERFICIAL DE PAVIMENTO 0,40x0,40m | m | 27.74
GAPC-36 | TUBO PEAD 100mm PARA DESÁGUE DE DRENO SUBSUPERFICIAL | ud | 8.27
GAPC-37 | LACRE DE CAIXA DE CAPTAÇÃO NA PISTA | ud | 262.01
GAPC-38 | LACRE DE CAIXA DE CAPTAÇÃO NO PASSEIO | ud | 262.01
GAPC-39 | REMOÇÃO DE GRELHA METÁLICA | ud | 40
GAPC-40 | BASE DE BRITA GRADUADA TRATADA COM CIMENTO - 3% DE CIMENTO | m³ | 123.1116
GAPC-41 | PINTURA DE CURA PARA BGTC COM EMULSÃO TIPO RR-1C | m² | 1.25
GAPC-42 | TRATAMENTO TSD COM ASFÁLTO POLÍMERO | m² | 5.89
GAPC-43 | MICROREVESTIMENTO ASFÁLTICO COM EMULSÃO MODIFICADA POR POLÍMERO | m² | 4.21
GAPC-44 | MEIO FIO DE CONCRETO EXTRUSADO COM SARJETA | m | 23.4
GAPC-45 | MEIO FIO DE CONCRETO EXTRUSADO SEM SARJETA | m | 20.63
GAPC-46 | POÇO DE VISITA COM QUEDA P/ TUBO DE Ø 0,80M E ALTURA ATÉ 0,50M COM TAMPÃO DE F.F. | ud | 1679.44
GAPC-47 | POÇO DE VISITA COM QUEDA P/ TUBO DE Ø 0,80M E ALTURA DE 0,50M ATÉ 1,00M COM TAMPÃO DE F.F. | ud | 1933.87
GAPC-48 | LIGAÇÕES DE ÁGUAS PLUVIAIS DAS EDIFICAÇÕES COM TUBO PVC 100 MM (inclusive conexões) | m | 16.98
GAPC-49 | LIGAÇÕES DE ÁGUAS PLUVIAIS DAS EDIFICAÇÕES COM TUBO PVC 150 MM (inclusive conexões) | m | 30.37
GAPC-50 | LIGAÇÕES DE ÁGUAS PLUVIAIS DAS EDIFICAÇÕES COM TUBO PVC 200 MM (inclusive conexões) | m | 32.67
GAPC-51 | CORTE PAV.ASF./CONCRETO C/SERRA DISCO DIAMANTADO PROF: ATÉ 10CM | m | 4.96
GAPC-52 | DRENO SUBSUPERFICIAL DE PAVIMENTO TIPO DSS-05 | m | 24.63
GAPC-53 | TUBO PEAD 100mm PARA DESÁGUE DE DRENO SUBSUPERFICIAL | ud | 8.27
TER C | TERRAPLENAGEM
TERC-1 | TUBO DE PEAD 100 mm | m | 13.4932
TERC-2 | GEOCOMPOSTO PARA DRENAGEM ESPESSURA 10 mm | m² | 31.5163
TERC-3 | MATERIAL DE EMPRÉSTIMO PARA ATERRO (MOLEDO) | m³ | 43.8289
OAE C | OBRAS DE ARTES ESPECIAIS
OAEC-1 | Execução de estacas helice continua diametro 60 cm | m | 70
OAEC-2 | Tirantes ST-85/105 - 32 mm - 15 tf - completo | ud | 2610.3
OAEC-3 | Geocomposto drenante FP (forma perdida) | m2 | 5.94
OAEC-4 | Lastro de concreto (Fck=10Mpa) | m3 | 280.42
OAEC-5 | Duto para dreno furado diametro 250 mm | m | 43.97
INF C | INFOVIA
INFC-1 | Fornecimento de material e assentamento de 2 eletrodutos flexiveis corrugados em formato helicoidal, fabricado em poliuretano de alta densidade - PEAD - na cor preta, com diâmetro de 160mm, conforme especificações a serem fornecidas pela ATI/ ICI | m | 62.5612
INFC-2 | Assentamento de duto F.G. 100mm tipo FG classe 12 | m | 74.18
INFC-3 | Fornecimento de duto FG 100mm | m | 57.17
INFC-4 | Fornecimento de caixa de concreto retangular (1,07X0,52X1,00mm) | ud | 455
INFC-5 | Assentamento de caixa de concreto retangular (1,07X0,52X1,00mm) | ud | 351
INFC-6 | Fornecimento e assentamento de fita de aviso | m | 0.6
INFC-7 | Fornecimento e assentamento de tampão de ferro fundido para caixa | ud | 256.5
INFC-8 | Fornecimento e assentamento de barra C para assentamento degrau | ud | 45
INFC-9 | Fornecimento e assentamento de degrau para assentamento da sobra técnica da fibra óptica | ud | 27

## composição duto
composição custo fornecimento e assentamento de 2 eletrodutos PEAD 160mm
nº | item | unidade | quantidade | preço unitário | preço total
1 | eletroduto PEAD 160mm (ver cotações em anexo) | m | 2 | 20 | 40
2 | encarregado de turma (Tabela DNIT 01/2011) | hora | 0.383 | 22.774 | 8.7224
3 | ajudante (Tabela DNIT 01/2011) | hora | 0.383 | 8.5541 | 3.2762
| total |  |  |  | 51.9987
| bdi de 20,31% |  |  |  | 10.5609
| total com bdi |  |  |  | 62.5596